## Resumo
Obra: | Sistema de Abastecimento de Água |  |  | PREFEITURA MUNICIPAL DE BAGRE
Município: | BAGRE - PA
Local: | Área Urbana
Emp.
PLANILHA DE ORÇAMENTO
RESUMO |  | SINAPI (C. Des.) |  |  | SET.2021
|  | BDI MÃO-DE-OBRA/SERVIÇOS "S": |  |  | 30.05%
|  | BDI FORNECIMENTO DE INSUMO "I": |  |  | 19.9%
ITEM | DESCRIÇÃO | PREÇO TOTAL
1 | Canteiro da Obra | 359918.83 |  |  |  | 6.953%
2 | Administração Local | 559129.76 |  |  |  | 10.8%
3 | Captação Dois Poços | 685204.36 |  |  |  | 13.24%
4 | Adutoras | 81093.15 |  |  |  | 1.567%
5 | Estação de Tratamento de Água (ETA) | 1944715.22 |  |  |  | 37.57%
7 | Reservatório Apoiado - V=350 m³ | 947688.54 |  |  |  | 18.31%
9 | Reservatório elevado - V=150 m³ | 598507.01 |  |  |  | 11.56%
TOTAL GERAL |  | 5176256.87
Notas:
1. Utilizou-se BDI equivalente a 30,05% também para Insumos |  |  | Ausência de Código de Preços
2. Ausência de referências do Código SINAPI em muitos itens |  |  | BDI recalculado em 19,90%
3. Mão-de-Obra para instalações não foram calculadas sobre 10% dos materiais

## 1-CANTEIRO
Obra: | Sistema de Abastecimento de Água |  |  |  | PREFEITURA MUNICIPAL DE BAGRE
Município: | BAGRE - PA
Local: | Área Urbana
Emp.
PLANILHA DE ORÇAMENTO
1 - CANTEIRO DE OBRA |  |  |  |  | SINAPI (C. Des.) |  |  | OUT.2021
[5 empty] | BDI MÃO-DE-OBRA/SERVIÇOS "S": |  |  | 30.05%
[5 empty] | BDI FORNECIMENTO DE INSUMO "I": |  |  | 19.9%
ITEM | CÓDIGO | REFERÊNCIA | TIPO | DISCRIMINAÇÃO DOS SERVIÇOS | UND. | QUANT. | PREÇO UNITÁRIO | Preço Unitário com BDI (R$) | PREÇO TOTAL (R$)
1 |  |  |  | CONSTRUÇÃO CANTEIRO DE OBRA |  |  |  |  | 359918.83
1.1 |  |  |  | SERVIÇOS PRELIMINARES |  |  |  |  | 124524.39
1.1.1 | 98525 | SINAPI-10/2021 | S | LIMPEZA MECANIZADA DE CAMADA VEGETAL, VEGETAÇÃO E PEQUENAS ÁRVORES (DIÂMETRO DE TRONCO MENOR QUE 0,20 M), COM TRATOR DE ESTEIRAS.AF_05/2018 | M² | 3600 | 0.32 | 0.42 | 1512
1.1.2 | 99059 | SINAPI-10/2021 | S | LOCACAO CONVENCIONAL DE OBRA, UTILIZANDO GABARITO DE TÁBUAS CORRIDAS PONTALETADAS A CADA 2,00M - 2 UTILIZAÇÕES. AF_10/2018 | M | 240 | 48.01 | 62.44 | 14985.6
1.1.3 | 10004 | SEDOP | S | PLACA DE OBRA EM CHAPA AÇO GALVANIZADO, INSTALADA | M2 | 16 | 411.68 | 535.39 | 8566.24
1.1.4 | 35.1 | CPU | S | ENTRADA PROVISORIA DE ENERGIA ELETRICA AEREA TRIFASICA 50A EM POSTE MADEIRA | un | 1 | 2255.32 | 2933.04 | 2933.04
1.1.5 | 6090 | ORSE | S | LIGAÇÃO PREDIAL DE ÁGUA NO PASSEIO EM 1 1/2", COM FORNECIMENTO DO MATERIAL, INCLUSIVE HIDRÔMETRO DE 20M3/H E CAIXA DE PROTEÇÃO C/TAMPA DE CONCRETO | UN | 1 | 1070.91 | 1392.72 | 1392.72
1.1.6 | 36 | CPU | S | CONTRATAÇÃO DE PROJETOS EXECUTIVOS | UN | 1 | 73152.47 | 95134.79 | 95134.79
1.2 |  |  |  | CONSTRUÇÃO DE CANTEIRO DE OBRA E BARRACÃO |  |  | 0 |  | 235394.44
1.2.1 | 93207 | SINAPI-10/2021 | S | EXECUÇÃO DE ESCRITÓRIO EM CANTEIRO DE OBRA EM CHAPA DE MADEIRA COMPENSADA, NÃO INCLUSO MOBILIÁRIO E EQUIPAMENTOS. AF_02/2016 | M2 | 36 | 1036.54 | 1348.02 | 48528.72
1.2.2 | 93210 | SINAPI-10/2021 | S | EXECUÇÃO DE REFEITÓRIO EM CANTEIRO DE OBRA EM CHAPA DE MADEIRA COMPENSADA, NÃO INCLUSO MOBILIÁRIO E EQUIPAMENTOS. AF_02/2016 | M2 | 50 | 573.64 | 746.02 | 37301
1.2.3 | 93212 | SINAPI-10/2021 | S | EXECUÇÃO DE SANITÁRIO E VESTIÁRIO EM CANTEIRO DE OBRA EM CHAPA DE MADEIRA COMPENSADA, NÃO INCLUSO MOBILIÁRIO. AF_02/2016 | M2 | 30 | 950.41 | 1236.01 | 37080.3
1.2.4 | 93208 | SINAPI-10/2021 | S | EXECUÇÃO DE ALMOXARIFADO EM CANTEIRO DE OBRAEM CHAPA DE MADEIRA COMPENSADA, INCLUSO PRATELEIRAS. AF_02/2016 | M2 | 44 | 842.58 | 1095.78 | 48214.32
1.2.5 | 93214 | SINAPI-10/2022 | S | EXECUÇÃO DE RESERVATÓRIO ELEVADO DE ÁGUA (1000 LITROS) EM CANTEIRO DEOBRA, APOIADO EM ESTRUTURA DE MADEIRA. AF_02/2016 | UN | 1 | 5166.06 | 6718.46 | 6718.46
1.2.6 | 98680 | SINAPI-10/2021 | S | PISO CIMENTADO, TRAÇO 1:3 (CIMENTO E AREIA), ACABAMENTO LISO, ESPESSURA 3,0 CM, PREPARO MECÂNICO DA ARGAMASSA. AF_09/2020 | M2 | 50 | 42.01 | 54.63 | 2731.5
1.2.7 | 94992 | SINAPI-10/2021 | S | EXECUÇÃO DE PASSEIO (CALÇADA) OU PISO DE CONCRETO COM CONCRETO MOLDADO IN LOCO, FEITO EM OBRA, ACABAMENTO CONVENCIONAL, ESPESSURA 6 CM, ARMADO. AF_07/2016 | M2 | 66 | 92 | 119.65 | 7896.9
1.2.8 | 98053 | SINAPI-10/2021 | S | TANQUE SÉPTICO CIRCULAR, EM CONCRETO PRÉ-MOLDADO, DIÂMETRO INTERNO = 1,40 M, ALTURA INTERNA = 2,50 M, VOLUME ÚTIL: 3463,6 L (PARA 13 CONTRIBUINTES). AF_12/2020 | UN | 2 | 2374.34 | 3087.83 | 6175.66
1.2.9 | 98101 | SINAPI-10/2021 | S | SUMIDOURO RETANGULAR, EM ALVENARIA COM BLOCOS DE CONCRETO, DIMENSÕES INTERNAS: 1,6 X 5,8 X 3,0 M, ÁREA DE INFILTRAÇÃO: 50 M² (PARA 20 CONTRIBUINTES). . AF_12/2020 | UN | 2 | 8435.44 | 10970.29 | 21940.58
1.2.10 | 100981 | SINAPI-10/2021 | S | CARGA, MANOBRA E DESCARGA DE ENTULHO EM CAMINHÃO BASCULANTE 6 M³ - CARGA COM ESCAVADEIRA HIDRÁULICA (CAÇAMBA DE 0,80 M³ / 111 HP) E DESCARGA LIVRE (UNIDADE: M3). AF_07/2020 | M3 | 180 | 7.72 | 10.04 | 1807.2
1.2.11 | 97914 | SINAPI-10/2021 | S | TRANSPORTE COM CAMINHÃO BASCULANTE DE 6 M³, EM VIA URBANA PAVIMENTADA, DMT ATÉ 30 KM (UNIDADE: M3XKM). AF_07/2020 | M3XKM | 180 | 2.39 | 3.11 | 559.8
1.2.12 | 101193 | SINAPI-10/2021 | S | CERCA COM MOURÕES DE CONCRETO, RETO, H=2,30 M, ESPAÇAMENTO DE 2,5 M, CRAVADOS 0,5 M, COM 4 FIOS DE ARAME DE AÇO OVALADO 15X17 - FORNECIMENTO E INSTALAÇÃO. AF_05/2020 | M | 240 | 52.67 | 68.5 | 16440

## 2-ADMINISTRAÇÃO
Obra: | Sistema de Abastecimento de Água |  |  |  | PREFEITURA MUNICIPAL DE BAGRE
Município: | Bagre - PA
Local: | Área Urbana
Emp.
PLANILHA DE ORÇAMENTO
2- ADMINISTRAÇÃO LOCAL |  |  |  |  | SINAPI (C. Des.) |  |  | OUT.2021
[5 empty] | BDI MÃO-DE-OBRA/SERVIÇOS "S": |  |  | 30.05%
[5 empty] | BDI FORNECIMENTO DE INSUMO "I": |  |  | 19.9%
ITEM | CÓDIGO |  | TIPO | DISCRIMINAÇÃO DOS SERVIÇOS | UND. | QUANT. | PREÇO UNITÁRIO (R$) | Preço Unitário com BDI (R$) | PREÇO TOTAL (R$)
2 |  |  |  | ADMINISTRAÇÃO LOCAL |  |  |  |  | 559129.76
2.1 | 93567 | SINAPI-10/2021 | S | ENGENHEIRO CIVIL DE OBRA PLENO COM ENCARGOS COMPLEMENTARES | MÊS | 12 | 16.176,96 | 21038.14 | 252457.68
2.2 | 101460 | SINAPI-10/2021 | S | VIGIA DIURNO COM ENCARGOS COMPLEMENTARES | MÊS | 28 | 3.116,03 | 4052.4 | 113467.2
2.3 | 101390 | SINAPI-10/2021 | S | AUXILIAR TÉCNICO / ASSISTENTE DE ENGENHARIA COM ENCARGOS COMPLEMENTARES | MÊS | 12 | 5.179,39 | 6735.8 | 80829.6
2.4 | 93563 | SINAPI-10/2021 | S | ALMOXARIFE (MENSALISTA) | MÊS | 12 | 3.124,54 | 4063.46 | 48761.52
2.5 | 14250 | SINAPI-10/2021 | I | Tarifa de Energia Elétrica Comercial, Baixa Tensão. | Kw/h | 39086 | 1,09 | 1.31 | 51202.66
2.6 | 00044480 | SINAPI-10/2021 | I | Tarifa "A" entre 0 e 20 m³ Fornecimento de Água. | m³ | 502.067 | 20.62 | 24.72 | 12411.1
44480

## 3-CAPTAÇÃO (2)
Obra: | Sistema de Abastecimento de Água |  |  |  | PREFEITURA MUNICIPAL DE BAGRE
Município: | Bagre - PA
Local: | Área Urbana
Emp.
PLANILHA DE ORÇAMENTO
3 - CAPTAÇÃO - CONSTRUÇÃO DOS POÇOS 01 E 02 |  |  |  |  | SINAPI (C. Des.) |  |  | OUT.2021
[5 empty] | BDI MÃO-DE-OBRA/SERVIÇOS "S": |  |  | 30.05%
[5 empty] | BDI FORNECIMENTO DE INSUMO "I": |  |  | 19.9%
ITEM | CÓDIGO | ORIGEM | TIPO | DISCRIMINAÇÃO DOS SERVIÇOS | UND. | QUANT. | PREÇO UNITÁRIO (R$) | Preço Unitário com BDI (R$) | PREÇO TOTAL (R$)
3 |  |  |  | CAPTAÇÃO - CONSTRUÇÃO DOS POÇOS 01 E 02 |  |  |  |  | 685204.36
3.1 |  |  |  | MOBILIZAÇÃO E DESMOBILIZAÇÃO |  |  |  |  | 13005
3.1.1 | 2021-19.0 | COTAÇÃO | S | TRANSPORTE FLUVIAL E RODOVIÁRIO DE MAQUINAS E EQUIPAMENTOS PARA PERFURACAO DE POCO. | UN | 1 | 10000 | 13005 | 13005
3.2 |  |  |  | CAPTAÇÃO - PERFURAÇÃO DO POÇO 01 |  |  | 0 |  | 337061.93
3.2.1 |  |  |  | SERVIÇOS PRELIMINARES |  |  | 0 |  | 3475.31
3.2.1.1 | 2021-19.0 | COTAÇÃO | S | MONTAGEM MECANICA - INSTALAÇÃO E DESINSTALAÇÃO DE TORRE PERFURATRIZ, INCLUSIVE EQUIPAMENTOS AUXILIARES | UN | 1 | 1000 | 1300.5 | 1300.5
3.2.1.2 | 93358 | SINAPI-10/2021 | S | ESCAVAÇÃO MANUAL DO CIRCUITO DE LAMA ATÉ 1,30M, EXCLUINDO ESGOTAMENTO/ESCORAMENTO | M³ | 9 | 67.6 | 87.91 | 791.19
3.2.1.3 | 89173 | SINAPI-10/2021 | S | EMBOÇO: TRAÇO 1:4(CIMENTO E AREIA), ESPESSURA 2,0 CM, PREPARO MANUAL(PARA AS PAREDES DO CIRCUITO DE LAMA) | M² | 27.75 | 38.34 | 49.86 | 1383.62
3.2.2 |  |  |  | PERFURAÇÃO DE SONDAGEM |  |  | 0 |  | 26010
3.2.2.1 | 2021-19.0 | COTAÇÃO | S | PERFURAÇÃO DE SONDAGEM DN 12 1/4" | M | 100 | 200 | 260.1 | 26010
3.2.3 |  |  |  | PERFILAGEM GEOFISICA |  |  | 0 |  | 11054
3.2.3.1 | 2021-19.0 | COTAÇÃO | S | PERFIL: RAIO GAMA, SP E RESISTIVIDADE APARENTE | M | 100 | 85 | 110.54 | 11054
3.2.4 |  |  |  | REVESTIMENTO DE SUPERFÍCIE |  |  | 0 |  | 7959.06
3.2.4.1 | 2021-19.0 | COTAÇÃO | S | ALARGAMENTO DN 18" X 22" | M | 6 | 100 | 130.05 | 780.3
3.2.4.2 | 2021-19.0 | COTAÇÃO | S | FORNECIMENTO INSTALAÇÃO DE TUBO DE BOCA DN 20" CHAPA DE ACO 6,00 MM | M | 6 | 920 | 1196.46 | 7178.76
3.2.5 |  |  |  | PERFURAÇÃO POÇO |  |  | 0 |  | 65422
3.2.5.1 | 2021-19.0 | COTAÇÃO | S | ALARGAMENTO DN 12 1/4" X 15" | M | 100 | 251.53 | 327.11 | 32711
3.2.5.2 | 2021-19.0 | COTAÇÃO | S | ALARGAMENTO DN 15" X 18" | M | 100 | 251.53 | 327.11 | 32711
3.2.6 |  |  |  | COMPLEMENTAÇÃO |  |  | 0 |  | 120634.99
3.2.6.1 | 2021-19.0 | COTAÇÃO | I | FORNECIMENTO E INSTALACAO DE REVESTIMENTO EM TUBO DE PVC GEO DN 8" REFORCADO COM PONTAS E BOLSAS ROSCAVEIS | M | 80 | 450 | 539.55 | 43164
3.2.6.2 | 2021-19.0 | COTAÇÃO | I | FORNECIMENTO, SOLDAGEM E INSTALACAO DE FILTRO EM ACO INOX, AISI 304, REFORCADO, RANHURA 0,75MM, DN 8”, PONTAS BISELADAS - JAN/2020 | M | 20 | 2790 | 3345.21 | 66904.2
3.2.6.3 | 2021-19.0 | COTAÇÃO | I | SERV. DE INSTALAÇÃO DE CAP FÊMEA DE FUNDO | UN | 1 | 350 | 419.65 | 419.65
3.2.6.4 | 2021-19.0 | COTAÇÃO | I | FORNECIMENTO E INJECAO DE PRE-FILTRO SELECIONADO, GRANULOMETRIA DE 1 A 3MM (DE 20 A 100M) | M³ | 9.1 | 930 | 1115.07 | 10147.14
3.2.7 |  |  |  | LIMPEZA E DESENVOLVIMENTO |  |  | 0 |  | 6138.43
3.2.7.1 | 2021-19.0 | COTAÇÃO | S | LIMPEZA E DESENVOLVIMENTO POCO | H | 72 | 40 | 52.02 | 3745.44
3.2.7.2 | 2021-19.0 | COTAÇÃO | S | DESINFECÇÃO DO POÇO | UN | 1 | 300 | 390.15 | 390.15
3.2.7.3 | 2021-19.0 | COTAÇÃO | S | TESTE DE VAZÃO COM BOMBA SUBMERSA | H | 28 | 55 | 71.53 | 2002.84
3.2.8 |  |  |  | CIMENTAÇÃO E PROTEÇÃO |  |  | 0 |  | 4135.8
3.2.8.1 | 2021-19.0 | COTAÇÃO | S | CIMENTACAO DO ESPACO ANELAR, COM CALDA DE CIMENTO E BENTONITA, DA SUPERFICIE ATE 90 M. | M | 60 | 53 | 68.93 | 4135.8
3.2.9 |  |  |  | PROTEÇÃO SUPERFICIAL |  |  | 0 |  | 1466.96
3.2.9.1 | 2021-19.0 | COTAÇÃO | S | LAJE DE PROTEÇÃO EM CONCRETO CICLÓPICO FCK = 15MPA, 30% PEDRA DE MÃO EM VOLUME REAL, INCLUSIVE LANÇAMENTO, FORMA E DESFORMA. | M³ | 1.2 | 940 | 1222.47 | 1466.96
3.2.10 |  |  |  | SERVIÇOS COMPLEMENTARES |  |  | 0 |  | 2731.05
3.2.10.1 | 2021-19.0 | COTAÇÃO | S | ANALISE FISICO-QUIMICA E BACTERIOLOGICA DA AGUA | UN | 1 | 600 | 780.3 | 780.3
3.2.10.2 | 2021-19.0 | COTAÇÃO | S | RELATORIO TECNICO COM PERFIL GEOLOGICO E CONSTRUTIVO E ANOTAÇÃO DE RESPONSABILIDADE TECNICA (ART) | UN | 1 | 1500 | 1950.75 | 1950.75
3.2.11 |  |  |  | FORNECIMENTO E ASSENTAMENTO DE MATERIAL |  |  | 0 |  | 80228.49
3.2.11.1 | 2021-3.2 | COTAÇÃO | I | MANGOTE FLEXIVEL DN 4" PARA INSTALACAO EM POCO PROFUNDO CONSTRUIDA COM TRAMA EM POLIESTER MAIS POLIAMIDA DE ALTA TENACIDADE PRESSAO DE TRABALHO 25 KG/CM2 E RUPTURA 50 KG/CM2 | M | 40 | 297.59 | 356.81 | 14272.4
3.2.11.2 | 2021-3.2 | COTAÇÃO | I | TERMINAL EM ACO INOX AISI 316 L DE 4" 2 PARTE CAPA E ESPIGAO COM ROSA ARRENDODADA PARA MANGUEIRA E ROSCA BSP | PÇ | 4 | 2719.2 | 3260.32 | 13041.28
3.2.11.3 | 2021-3.2 | COTAÇÃO | I | PINCA DE MONTAGEM EM VIGA U COM OLHAL, PARAFUSO, PORCA E MANTA EMBORRACGADA | UN | 2 | 1278.76 | 1533.23 | 3066.46
3.2.11.4 | 2021-3.2 | COTAÇÃO | I | FITA TRANSPARENTE EM POLIREUTANO PU 2,5X20X900 MM. | UN | 25 | 17.56 | 21.05 | 526.25
3.2.11.5 | 2021-3.2 | COTAÇÃO | I | FIVELA INOX 316 L | UN | 25 | 11.17 | 13.39 | 334.75
3.2.11.6 | 9859 | SINAPI-10/2021 | I | TUBO PVC ROSCÁVEL 3/4" | M | 60 | 11.24 | 13.48 | 808.8
3.2.11.7 | 6.30 | CPU | I | TAMPA DE ACO ESPESSURA 1/2" PARA A BOCA DO POCO DN 200 | UN | 1 | 607.89 | 728.86 | 728.86
3.2.11.8 | 6.31 | CPU | I | PECA ESPECIAL CONSTRUIDA EM ACO E=1/2" PARA ADAPTACAO DO MANGOTE A CURVA 90º X 100 MM | UN | 1 | 665.05 | 797.39 | 797.39
3.2.11.9 | 2021-3.3 (CPU 4.2) | COTAÇÃO | I | CURVA 90º FoFo COM FLANGES PN10 DN100mm | PÇ | 1 | 742.13 | 889.81 | 889.81
3.2.11.10 | 2021-3.3 (CPU 4.15) | COTAÇÃO | I | JUNTA DE DESMONTAGEM TRAVADA AXIALMENTE PN 10 DN 100 | PÇ | 1 | 1465.9 | 1757.61 | 1757.61
3.2.11.11 | 2021-3.3 (CPU 4.45) | COTAÇÃO | I | VÁLVULA RETENÇÃO PORTINHOLA DUPLA DN 100 M | UN | 1 | 830.96 | 996.32 | 996.32
3.2.11.12 | 05722 | ORSE | I | TE EM FOFO C/ FLANGES PN 10 / 16, D= 100MM | PÇ | 1 | 420.88 | 504.64 | 504.64
3.2.11.13 | 2021-3.4 | COTAÇÃO | I | REGISTRO GAVETA FOFO C/ FLANGES, CUNHA BORRACHA CORPO CURTO E VOLANTE TIPO EURO 23, PN16 DIAM = 100 MM | PÇ | 2 | 1610.16 | 1930.58 | 3861.16
3.2.11.14 | 2021-3.3 (CPU 4.6) | COTAÇÃO | I | CURVA FOFO 45 FF DN 100 PN10 | PÇ | 1 | 249.17 | 298.75 | 298.75
3.2.11.15 | 2021-3.3 (CPU 4.37) | COTAÇÃO | I | CURVA FOFO 45 JE DN 100 MM | PÇ | 1 | 167 | 200.23 | 200.23
3.2.11.16 | 05874 | ORSE | I | TUBO FLANGE E PONTA FoFo PN10 L=2,50M DN100MM | UN | 1 | 2670 | 3201.33 | 3201.33
3.2.11.17 | 2021-5.0 | COTAÇÃO | I | CONJUNTO DE PARAFUSO, PORCA E ARRUELAS DE AÇO GALVANIZADO PARA JUNTAS COM FLANGES, CONFORME NBR 7675. Ø16X80 COM PORCA E ARRUELA LISA PARA JUNTAS COM FLANGE. | PÇ | 72 | 19.75 | 23.68 | 1704.96
3.2.11.18 | 2021-5.1 | COTAÇÃO | I | CONJUNTO DE PARAFUSO, PORCA E ARRUELAS DE AÇO GALVANIZADO PARA JUNTAS COM FLANGES, CONFORME NBR 7675. Ø20X90 COM PORCA E ARRUELA LISA PARA JUNTAS COM FLANGE. | PÇ | 8 | 36.5 | 43.76 | 350.08
3.2.11.19 | 2021-70.0 | COTAÇÃO | I | ARRUELA DE VEDAÇÃO EM PTFE OU GRAFITE ESP. 1/8" DN100MM | PÇ | 7 | 15.71 | 18.84 | 131.88
3.2.11.20 | 2021-70.0 | COTAÇÃO | I | ARRUELA DE VEDAÇÃO EM PTFE OU GRAFITE ESP. 1/8" DN200MM | PÇ | 1 | 19.04 | 22.83 | 22.83
3.2.11.21 | 2021-3.5 | COTAÇÃO | I | BOMBA SUBMERSA, MOTOR DE 30 HP, 220/380V, COM VAZAO DE 70 M³/H E ALTURA MANOMETRICA DE 90 M.C.A, EBARA OU SIMILAR | CJ | 1 | 27300 | 32732.7 | 32732.7
3.2.12 |  |  |  | MONTAGEM DE PEÇAS E EQUIPAMENTOS |  |  | 0 |  | 7608.96
3.2.12.1 | 40.1 | CPU | S | ASSENTAMENTO DE MANGOTE FLEXIVEL DN 4" PARA INSTALACAO EM POCO PROFUNDO CONSTRUIDA COM TRAMA EM POLIESTER MAIS POLIAMIDA DE ALTA TENACIDADE PRESSAO DE TRABALHO 25 KG/CM2 E RUPTURA 50 KG/CM2 | M | 40 | 98.26 | 127.79 | 5111.6
3.2.12.2 | 40.3 | CPU | S | ASSENTAMENTO DE CONEXÃO COM 2 ACESSOS, FERRO FUNDIDO PARA REDE DE ÁGUA, DN 200 MM, JUNTA FLANGEADA (NÃO INCLUI O FORNECIMENTO). AF_09/2021 | UN | 1 | 75.07 | 97.63 | 97.63
3.2.12.3 | 40.2 | CPU | S | ASSENTAMENTO DE CONEXÃO COM 2 ACESSOS, FERRO FUNDIDO PARA REDE DE ÁGUA, DN 100 MM, JUNTA FLANGEADA (NÃO INCLUI O FORNECIMENTO). AF_09/2021 | UN | 9 | 41.27 | 53.67 | 483.03
3.2.12.4 | 06015 | ORSE | S | VÁLVULA RETENÇÃO PORTINHOLA DUPLA DN 100 M | UN | 1 | 11.23 | 14.6 | 14.6
3.2.12.5 | 40.4 | CPU | S | ASSENTAMENTO DE CONEXÃO COM 3 ACESSOS, FERRO FUNDIDO PARA REDE DE ÁGUA, DN 100MM, JUNTA FLANGEADA (NÃO INCLUI O FORNECIMENTO). AF_09/2021 | UN | 1 | 55.59 | 72.29 | 72.29
3.2.12.6 | 06015 | ORSE | S | REGISTRO GAVETA FOFO C/ FLANGES, CUNHA BORRACHA CORPO CURTO E VOLANTE TIPO EURO 23, PN16 DIAM = 100 MM | PÇ | 2 | 11.23 | 14.6 | 29.2
3.2.12.7 | 40.5 | CPU | S | ASSENTAMENTO DE TUBO DE FERRO FUNDIDO PARA REDE DE ÁGUA, DN 100 MM, JUNTA FLANGEADA (NÃO INCLUI O FORNECIMENTO). AF_09/2021 | M | 2.5 | 9.93 | 12.91 | 32.28
3.2.12.8 | 40.6 | CPU | S | MOTO BOMBA SUBMERSÍVEL DE 30 CV, HM40 M (NÃO INCLUI O FORNECIMENTO DA BOMBA | CJ | 1 | 1359.73 | 1768.33 | 1768.33
3.2.13 |  |  |  | APOIOS E ANCORAGENS |  |  | 0 |  | 196.88
3.2.13.1 | 94966 | SINAPI-10/2021 | S | CONCRETO FCK = 30MPA, TRAÇO 1:2,1:2,5 (EM MASSA SECA DE CIMENTO/ AREIA MÉDIA/ BRITA 1) - PREPARO MECÂNICO COM BETONEIRA 400 L. AF_05/2021 | M³ | 0.3 | 504.62 | 656.26 | 196.88
3.3 |  |  |  | CAPTAÇÃO - PERFURAÇÃO DO POÇO 02 |  |  | 0 |  | 335137.43
3.3.1 |  |  |  | SERVIÇOS PRELIMINARES |  |  | 0 |  | 2777.39
3.3.1.1 | 2021-19.0 | COTAÇÃO | S | MONTAGEM MECANICA - INSTALAÇÃO E DESINSTALAÇÃO DE TORRE PERFURATRIZ, INCLUSIVE EQUIPAMENTOS AUXILIARES | UN | 1 | 1000 | 1300.5 | 1300.5
3.3.1.2 | 93358 | SINAPI-10/2021 | S | ESCAVAÇÃO MANUAL DO CIRCUITO DE LAMA ATÉ 1,30M, EXCLUINDO ESGOTAMENTO/ESCORAMENTO(ESCVAÇÃO MANUAL DE CIRCUITO DE LAMA | M³ | 9 | 67.6 | 87.91 | 791.19
3.3.1.3 | 2021-19.0 | COTAÇÃO | S | EMBOÇO: TRAÇO 1:4(CIMENTO E AREIA), ESPESSURA 2,0 CM, PREPARO MANUAL(PARA AS PAREDES DO CIRCUITO DE LAMA) | M² | 27.75 | 19 | 24.71 | 685.7
3.3.2 |  |  |  | PERFURAÇÃO DE SONDAGEM |  |  | 0 |  | 26010
3.3.2.1 | 2021-19.0 | COTAÇÃO | S | PERFURAÇÃO DE SONDAGEM DN 12 1/4" | M | 100 | 200 | 260.1 | 26010
3.3.3 |  |  |  | PERFILAGEM GEOFISICA |  |  | 0 |  | 11054
3.3.3.1 | 2021-19.0 | COTAÇÃO | S | PERFIL: RAIO GAMA, SP E RESISTIVIDADE APARENTE | M | 100 | 85 | 110.54 | 11054
3.3.4 |  |  |  | REVESTIMENTO DE SUPERFÍCIE |  |  | 0 |  | 7959.06
3.3.4.1 | 2021-19.0 | COTAÇÃO | S | ALARGAMENTO DN 18" X 22" | M | 6 | 100 | 130.05 | 780.3
3.3.4.2 | 2021-19.0 | COTAÇÃO | S | FORNECIMENTO INSTALAÇÃO DE TUBO DE BOCA DN 20" CHAPA DE ACO 6,00 MM | M | 6 | 920 | 1196.46 | 7178.76
3.3.5 |  |  |  | PERFURAÇÃO POÇO |  |  | 0 |  | 65422
3.3.5.1 | 2021-19.0 | COTAÇÃO | S | ALARGAMENTO DN 12 1/4" X 15" | M | 100 | 251.53 | 327.11 | 32711
3.3.5.2 | 2021-19.0 | COTAÇÃO | S | ALARGAMENTO DN 15" X 18" | M | 100 | 251.53 | 327.11 | 32711
3.3.6 |  |  |  | COMPLEMENTAÇÃO |  |  | 0 |  | 119408.41
3.3.6.1 | 2021-19.0 | COTAÇÃO | I | FORNECIMENTO E INSTALACAO DE REVESTIMENTO EM TUBO DE PVC GEO DN 8" REFORCADO COM PONTAS E BOLSAS ROSCAVEIS | M | 80 | 450 | 539.55 | 43164
3.3.6.2 | 2021-19.0 | COTAÇÃO | I | FORNECIMENTO, SOLDAGEM E INSTALACAO DE FILTRO EM ACO INOX, AISI 304, REFORCADO, RANHURA 0,75MM, DN 8”, PONTAS BISELADAS - JAN/2020 | M | 20 | 2790 | 3345.21 | 66904.2
3.3.6.3 | 2021-19.0 | COTAÇÃO | I | SERV. DE INSTALAÇÃO DE CAP FÊMEA DE FUNDO | UN | 1 | 350 | 419.65 | 419.65
3.3.6.4 | 2021-19.0 | COTAÇÃO | I | FORNECIMENTO E INJECAO DE PRE-FILTRO SELECIONADO, GRANULOMETRIA DE 1 A 3MM (DE 20 A 100M) | M³ | 8 | 930 | 1115.07 | 8920.56
3.3.7 |  |  |  | LIMPEZA E DESENVOLVIMENTO |  |  | 0 |  | 6138.43
3.3.7.1 | 2021-19.0 | COTAÇÃO | S | LIMPEZA E DESENVOLVIMENTO POCO | H | 72 | 40 | 52.02 | 3745.44
3.3.7.2 | 2021-19.0 | COTAÇÃO | S | DESINFECÇÃO DO POÇO | UN | 1 | 300 | 390.15 | 390.15
3.3.7.3 | 2021-19.0 | COTAÇÃO | S | TESTE DE VAZÃO COM BOMBA SUBMERSA | H | 28 | 55 | 71.53 | 2002.84
3.3.8 |  |  |  | CIMENTAÇÃO E PROTEÇÃO |  |  | 0 |  | 4135.8
3.3.8.1 | 2021-19.0 | COTAÇÃO | S | CIMENTACAO DO ESPACO ANELAR, COM CALDA DE CIMENTO E BENTONITA, DA SUPERFICIE ATE 90 M. | M | 60 | 53 | 68.93 | 4135.8
3.3.9 |  |  |  | PROTEÇÃO SUPERFICIAL |  |  | 0 |  | 1466.96
3.3.9.1 | 2021-19.0 | COTAÇÃO | S | LAJE DE PROTEÇÃO EM CONCRETO CICLÓPICO FCK = 15MPA, 30% PEDRA DE MÃO EM VOLUME REAL, INCLUSIVE LANÇAMENTO, FORMA E DESFORMA. | M³ | 1.2 | 940 | 1222.47 | 1466.96
3.3.10 |  |  |  | SERVIÇOS COMPLEMENTARES |  |  | 0 |  | 2731.05
3.3.10.1 | 2021-19.0 | COTAÇÃO | S | ANALISE FISICO-QUIMICA E BACTERIOLOGICA DA AGUA | UN | 1 | 600 | 780.3 | 780.3
3.3.10.2 | 2021-19.0 | COTAÇÃO | S | RELATORIO TECNICO COM PERFIL GEOLOGICO E CONSTRUTIVO E ANOTAÇÃO DE RESPONSABILIDADE TECNICA (ART) | UN | 1 | 1500 | 1950.75 | 1950.75
3.3.11 |  |  |  | FORNECIMENTO E ASSENTAMENTO DE MATERIAL |  |  | 0 |  | 80228.49
3.3.11.1 | 2021-3.2 | COTAÇÃO | I | MANGOTE FLEXIVEL DN 4" PARA INSTALACAO EM POCO PROFUNDO CONSTRUIDA COM TRAMA EM POLIESTER MAIS POLIAMIDA DE ALTA TENACIDADE PRESSAO DE TRABALHO 25 KG/CM2 E RUPTURA 50 KG/CM2 | M | 40 | 297.59 | 356.81 | 14272.4
3.3.11.2 | 2021-3.2 | COTAÇÃO | I | TERMINAL EM ACO INOX AISI 316 L DE 4" 2 PARTE CAPA E ESPIGAO COM ROSA ARRENDODADA PARA MANGUEIRA E ROSCA BSP | PÇ | 4 | 2719.2 | 3260.32 | 13041.28
3.3.11.3 | 2021-3.2 | COTAÇÃO | I | PINCA DE MONTAGEM EM VIGA U COM OLHAL, PARAFUSO, PORCA E MANTA EMBORRACGADA | UN | 2 | 1278.76 | 1533.23 | 3066.46
3.3.11.4 | 2021-3.2 | COTAÇÃO | I | FITA TRANSPARENTE EM POLIREUTANO PU 2,5X20X900 MM. | UN | 25 | 17.56 | 21.05 | 526.25
3.3.11.5 | 2021-3.2 | COTAÇÃO | I | FIVELA INOX 316 L | UN | 25 | 11.17 | 13.39 | 334.75
3.3.11.6 | 9859 | SINAPI-10/2021 | I | TUBO PVC ROSCÁVEL 3/4" | M | 60 | 11.24 | 13.48 | 808.8
3.3.11.7 | 6.30 | CPU | I | TAMPA DE ACO ESPESSURA 1/2" PARA A BOCA DO POCO DN 200 | UN | 1 | 607.89 | 728.86 | 728.86
3.3.11.8 | 6.31 | CPU | I | PECA ESPECIAL CONSTRUIDA EM ACO E=1/2" PARA ADAPTACAO DO MANGOTE A CURVA 90º X 100 MM | UN | 1 | 665.05 | 797.39 | 797.39
3.3.11.9 | 2021-3.3 (CPU 4.2) | COTAÇÃO | I | CURVA 90º FoFo COM FLANGES PN10 DN100mm | PÇ | 1 | 742.13 | 889.81 | 889.81
3.3.11.10 | 2021-3.3 (CPU 4.15) | COTAÇÃO | I | JUNTA DE DESMONTAGEM TRAVADA AXIALMENTE PN 10 DN 100 | PÇ | 1 | 1465.9 | 1757.61 | 1757.61
3.3.11.11 | 2021-3.3 (CPU 4.45) | COTAÇÃO | I | VÁLVULA RETENÇÃO PORTINHOLA DUPLA DN 100 M | UN | 1 | 830.96 | 996.32 | 996.32
3.3.11.12 | 05722 | ORSE | I | TE EM FOFO C/ FLANGES PN 10 / 16, D= 100MM | PÇ | 1 | 420.88 | 504.64 | 504.64
3.3.11.13 | 2021-3.4 | COTAÇÃO | I | REGISTRO GAVETA FOFO C/ FLANGES, CUNHA BORRACHA CORPO CURTO E VOLANTE TIPO EURO 23, PN16 DIAM = 100 MM | PÇ | 2 | 1610.16 | 1930.58 | 3861.16
3.3.11.14 | 2021-3.3 (CPU 4.6) | COTAÇÃO | I | CURVA FOFO 45 FF DN 100 PN10 | PÇ | 1 | 249.17 | 298.75 | 298.75
3.3.11.15 | 2021-3.3 (CPU 4.37) | COTAÇÃO | I | CURVA FOFO 45 JE DN 100 MM | PÇ | 1 | 167 | 200.23 | 200.23
3.3.11.16 | 05874 | ORSE | I | TUBO FLANGE E PONTA FoFo PN10 L=2,50M DN100MM | UN | 1 | 2670 | 3201.33 | 3201.33
3.3.11.17 | 2021-5.0 | COTAÇÃO | I | CONJUNTO DE PARAFUSO, PORCA E ARRUELAS DE AÇO GALVANIZADO PARA JUNTAS COM FLANGES, CONFORME NBR 7675. Ø16X80 COM PORCA E ARRUELA LISA PARA JUNTAS COM FLANGE. | PÇ | 72 | 19.75 | 23.68 | 1704.96
3.3.11.18 | 2021-5.1 | COTAÇÃO | I | CONJUNTO DE PARAFUSO, PORCA E ARRUELAS DE AÇO GALVANIZADO PARA JUNTAS COM FLANGES, CONFORME NBR 7675. Ø20X90 COM PORCA E ARRUELA LISA PARA JUNTAS COM FLANGE. | PÇ | 8 | 36.5 | 43.76 | 350.08
3.3.11.19 | 2021-70.0 | COTAÇÃO | I | ARRUELA DE VEDAÇÃO EM PTFE OU GRAFITE ESP. 1/8" DN100MM | PÇ | 7 | 15.71 | 18.84 | 131.88
3.3.11.20 | 2021-70.0 | COTAÇÃO | I | ARRUELA DE VEDAÇÃO EM PTFE OU GRAFITE ESP. 1/8" DN200MM | PÇ | 1 | 19.04 | 22.83 | 22.83
3.3.11.21 | 2021-3.5 | COTAÇÃO | I | BOMBA SUBMERSA, MOTOR DE 30 HP, 220/380V, COM VAZAO DE 70 M³/H E ALTURA MANOMETRICA DE 90 M.C.A, EBARA OU SIMILAR | CJ | 1 | 27300 | 32732.7 | 32732.7
3.3.12 |  |  |  | MONTAGEM DE PEÇAS E EQUIPAMENTOS |  |  | 0 |  | 7608.96
3.3.12.1 | 40.1 | CPU | S | ASSENTAMENTO DE MANGOTE FLEXIVEL DN 4" PARA INSTALACAO EM POCO PROFUNDO CONSTRUIDA COM TRAMA EM POLIESTER MAIS POLIAMIDA DE ALTA TENACIDADE PRESSAO DE TRABALHO 25 KG/CM2 E RUPTURA 50 KG/CM2 | M | 40 | 98.26 | 127.79 | 5111.6
3.3.12.2 | 40.3 | CPU | S | ASSENTAMENTO DE CONEXÃO COM 2 ACESSOS, FERRO FUNDIDO PARA REDE DE ÁGUA, DN 200 MM, JUNTA FLANGEADA (NÃO INCLUI O FORNECIMENTO). AF_09/2021 | UN | 1 | 75.07 | 97.63 | 97.63
3.3.12.3 | 40.2 | CPU | S | ASSENTAMENTO DE CONEXÃO COM 2 ACESSOS, FERRO FUNDIDO PARA REDE DE ÁGUA, DN 100 MM, JUNTA FLANGEADA (NÃO INCLUI O FORNECIMENTO). AF_09/2021 | UN | 9 | 41.27 | 53.67 | 483.03
3.3.12.4 | 06015 | ORSE | S | VÁLVULA RETENÇÃO PORTINHOLA DUPLA DN 100 M | UN | 1 | 11.23 | 14.6 | 14.6
3.3.12.5 | 40.4 | CPU | S | ASSENTAMENTO DE CONEXÃO COM 3 ACESSOS, FERRO FUNDIDO PARA REDE DE ÁGUA, DN 100MM, JUNTA FLANGEADA (NÃO INCLUI O FORNECIMENTO). AF_09/2021 | UN | 1 | 55.59 | 72.29 | 72.29
3.3.12.6 | 06015 | ORSE | S | REGISTRO GAVETA FOFO C/ FLANGES, CUNHA BORRACHA CORPO CURTO E VOLANTE TIPO EURO 23, PN16 DIAM = 100 MM | PÇ | 2 | 11.23 | 14.6 | 29.2
3.3.12.7 | 40.5 | CPU | S | ASSENTAMENTO DE TUBO DE FERRO FUNDIDO PARA REDE DE ÁGUA, DN 100 MM, JUNTA FLANGEADA (NÃO INCLUI O FORNECIMENTO). AF_09/2021 | M | 2.5 | 9.93 | 12.91 | 32.28
3.3.12.8 | 40.6 | CPU | S | MOTO BOMBA SUBMERSÍVEL DE 30 CV, HM40 M (NÃO INCLUI O FORNECIMENTO DA BOMBA) | CJ | 1 | 1359.73 | 1768.33 | 1768.33
3.3.13 |  |  |  | APOIOS E ANCORAGENS |  |  | 0 |  | 196.88
3.3.13.1 | 94966 | SINAPI-10/2021 | S | CONCRETO FCK = 30MPA, TRAÇO 1:2,1:2,5 (EM MASSA SECA DE CIMENTO/ AREIA MÉDIA/ BRITA 1) - PREPARO MECÂNICO COM BETONEIRA 400 L. AF_05/2021 | M³ | 0.3 | 504.62 | 656.26 | 196.88

## 4-ADUTORAS
Obra: | Sistema de Abastecimento de Água |  |  |  | PREFEITURA MUNICIPAL DE BAGRE
Município: | Bagre - PA
Local: | Área Urbana
Emp.
PLANILHA DE ORÇAMENTO
4 - CONSTRUÇÃO ADUTORAS |  |  |  |  | SINAPI (C. Des.) |  |  | OUT.2021
[5 empty] | BDI MÃO-DE-OBRA/SERVIÇOS "S": |  |  | 30.05%
[5 empty] | BDI FORNECIMENTO DE INSUMO "I": |  |  | 19.9%
ITEM | CÓDIGO | REFERÊNCIA | TIPO | DISCRIMINAÇÃO DOS SERVIÇOS | UND. | QUANT. | PREÇO UNITÁRIO (R$) | Preço Unitário com BDI (R$) | PREÇO TOTAL (R$)
4 |  |  |  | CONSTRUÇÃO ADUTORAS |  |  |  |  | 81093.15
4.1 |  |  |  | ADUTORA POÇO P1 - Ø100MM |  |  |  |  | 6438.12
4.1.1 |  |  |  | SERVIÇOS PRELIMINARES |  |  |  |  | 241.56
4.1.1.1 | 99063 | SINAPI-10/2021 | S | LOCAÇÃO DE REDE DE ÁGUA OU ESGOTO. AF_10/2018 | M | 44 | 4.22 | 5.49 | 241.56
4.1.2 |  |  |  | MOVIMENTO DE TERRA |  |  |  |  | 1237.05
4.1.2.1 | 90091 | SINAPI-10/2021 | S | ESCAVAÇÃO MECANIZADA DE VALA COM PROF. ATÉ 1,5 M(MÉDIA ENTRE MONTANTE E JUSANTE/UMA COMPOSIÇÃO POR TRECHO), COM ESCAVADEIRA HIDRÁULICA (0,8 M3), LARG. DE 1,5M A 2,5 M, EM SOLO DE 1A CATEGORIA, LOCAIS COM BAIXO NÍVEL DE INTERFERÊNCIA. AF_02/2021 | M³ | 22.44 | 5.38 | 7 | 157.08
4.1.2.2 | 101618 | SINAPI-10/2021 | S | PREPARO DE FUNDO DE VALA COM LARGURA MENOR QUE 1,5 M, COM CAMADA DE AREIA, LANÇAMENTO MANUAL. AF_08/2020 | M³ | 2.64 | 169.93 | 220.99 | 583.41
4.1.2.3 | 93378 | SINAPI-10/2021 | S | REATERRO MECANIZADO DE VALA COM RETROESCAVADEIRA (CAPACIDADE DA CAÇAMBA DA RETRO: 0,26 M³ / POTÊNCIA: 88 HP), LARGURA ATÉ 0,8 M, PROFUNDIDADE ATÉ 1,5 M, COM SOLO DE 1ª CATEGORIA EM LOCAIS COM BAIXO NÍVEL DE INTERFERÊNCIA. AF_04/2016 | M³ | 19.45 | 19.63 | 25.53 | 496.56
4.1.3 |  |  |  | TRANSPORTE |  |  |  |  | 148.59
4.1.3.1 | 03 | CPU | S | CARGA, DESCARGA, TRANSPORTE ATÉ 5KM E ESPALHAMENTO DE BOTA FORA | M³xKM | 3.88 | 10.99 | 14.29 | 55.45
4.1.3.2 | 082 | CPU | S | CARGA, TRANSPORTE E DESCARGA DE TUBOS E CONEXÕES DE PVC PBA E PVC DEFOFO DN 100 MM | M | 44 | 1.02 | 1.33 | 58.52
4.1.3.3 | 008 | CPU | S | TESTE HIDROSTÁTICO EM REDE DE ÁGUA / ADUTORA | M | 44 | 0.23 | 0.3 | 13.2
4.1.3.4 | 009 | CPU | S | DESINFECÇÃO EM REDE DE ÁGUA / ADUTORA | M³ | 0.35 | 47.06 | 61.2 | 21.42
4.1.4 |  |  |  | FORNECIMENTO DE MATERIAL |  |  |  |  | 3965.17
4.1.4.1 | 9825 | SINAPI-10/2021 | I | TUBO PVC DEFOFO, JEI, 1 MPA, DN 100 MM, PARA REDE DE AGUA (NBR 7665) | M | 44 | 55.12 | 66.09 | 2907.96
4.1.4.2 | 2021-3.3 (CPU 4.36) | COTAÇÃO | I | CURVA 90° JE F°F° DN 100MM | PÇ | 1 | 190.37 | 228.25 | 228.25
4.1.4.3 | 2021-3.3 (CPU 4.20) | COTAÇÃO | I | REDUÇÃO CONCÊNTRICA COM FLANGES PN10 DN200X100MM | PÇ | 1 | 691.38 | 828.96 | 828.96
4.1.5 |  |  |  | MONTAGEM E ASSENTAMENTO DE TUBOS, CONEXÕES, VÁLVULAS E ACESSÓRIOS |  |  |  |  | 265.26
4.1.5.1 | 97134 | SINAPI-10/2021 | S | ASSENTAMENTO DE TUBO DE PVC DEFOFO OU PRFV OU RPVC PARA REDE DE ÁGUA, DN 100 MM, JUNTA ELÁSTICA INTEGRADA, INSTALADO EM LOCAL COM NÍVEL BAIXO DE INTERFERÊNCIAS (NÃO INCLUI FORNECIMENTO). AF_11/2017 | M | 44 | 1.99 | 2.59 | 113.96
4.1.5.2 | 40.2 | CPU | S | ASSENTAMENTO DE CONEXÃO COM 2 ACESSOS, FERRO FUNDIDO PARA REDE DE ÁGUA, DN 100 MM, JUNTA FLANGEADA (NÃO INCLUI O FORNECIMENTO). AF_09/2021 - ITENS (4.1.4.2) | UN | 1 | 41.27 | 53.67 | 53.67
4.1.5.3 | 40.3 | CPU | S | ASSENTAMENTO DE CONEXÃO COM 2 ACESSOS, FERRO FUNDIDO PARA REDE DE ÁGUA, DN 200 MM, JUNTA FLANGEADA (NÃO INCLUI O FORNECIMENTO). AF_09/2021 - ITENS (4.1.4.3) | UN | 1 | 75.07 | 97.63 | 97.63
4.1.6 |  |  |  | BLOCO DE ANCORAGEM |  |  |  |  | 580.49
4.1.6.1 | 92423 | SINAPI-10/2021 | S | MONTAGEM E DESMONTAGEM DE FÔRMA DE PILARES RETANGULARES E ESTRUTURAS SIMILARES, PÉ-DIREITO SIMPLES, EM CHAPA DE MADEIRA COMPENSADA RESINADA,6 UTILIZAÇÕES. AF_09/2020 | M² | 2 | 58.81 | 76.48 | 152.96
4.1.6.2 | 92882 | SINAPI-10/2021 | S | ARMAÇÃO UTILIZANDO AÇO CA-25 DE 6,3 MM - MONTAGEM. AF_12/2015 | KG | 15 | 14.29 | 18.58 | 278.7
4.1.6.3 | 94964 | SINAPI-10/2021 | S | CONCRETO FCK = 20MPA, TRAÇO 1:2,7:3 (EM MASSA SECA DE CIMENTO/ AREIA MÉDIA/ BRITA 1) - PREPARO MECÂNICO COM BETONEIRA 400 L. AF_05/2021 | M³ | 0.25 | 457.76 | 595.32 | 148.83
4.2 |  |  |  | ADUTORA POÇO P2 - Ø100 |  |  |  |  | 7968.67
4.2.1 |  |  |  | SERVIÇOS PRELIMINARES |  |  |  |  | 312.93
4.2.1.1 | 99063 | SINAPI-10/2021 | S | LOCAÇÃO DE REDE DE ÁGUA OU ESGOTO. AF_10/2018 | M | 57 | 4.22 | 5.49 | 312.93
4.2.2 |  |  |  | MOVIMENTO DE TERRA |  |  |  |  | 1759.65
4.2.2.1 | 90091 | SINAPI-10/2021 | S | ESCAVAÇÃO MECANIZADA DE VALA COM PROF. ATÉ 1,5 M(MÉDIA ENTRE MONTANTE E JUSANTE/UMA COMPOSIÇÃO POR TRECHO), COM ESCAVADEIRA HIDRÁULICA (0,8 M3), LARG. DE 1,5M A 2,5 M, EM SOLO DE 1A CATEGORIA, LOCAIS COM BAIXO NÍVEL DE INTERFERÊNCIA. AF_02/2021 | M³ | 29.07 | 5.38 | 7 | 203.49
4.2.2.2 | 101618 | SINAPI-10/2021 | S | PREPARO DE FUNDO DE VALA COM LARGURA MENOR QUE 1,5 M, COM CAMADA DE AREIA, LANÇAMENTO MANUAL. AF_08/2020 | M³ | 3.42 | 169.93 | 220.99 | 755.79
4.2.2.3 | 93378 | SINAPI-10/2021 | S | REATERRO MECANIZADO DE VALA COM RETROESCAVADEIRA (CAPACIDADE DA CAÇAMBA DA RETRO: 0,26 M³ / POTÊNCIA: 88 HP), LARGURA ATÉ 0,8 M, PROFUNDIDADE ATÉ 1,5 M, COM SOLO DE 1ª CATEGORIA EM LOCAIS COM BAIXO NÍVEL DE INTERFERÊNCIA. AF_04/2016 | M³ | 31.35 | 19.63 | 25.53 | 800.37
4.2.3 |  |  |  | TRANSPORTE |  |  |  |  | 192.33
4.2.3.1 | 03 | CPU | S | CARGA, DESCARGA, TRANSPORTE ATÉ 5KM E ESPALHAMENTO DE BOTA FORA | M³xKM | 5.03 | 10.99 | 14.29 | 71.88
4.2.3.2 | 082 | CPU | S | CARGA, TRANSPORTE E DESCARGA DE TUBOS E CONEXÕES DE PVC PBA E PVC DEFOFO DN 100 MM | M | 57 | 1.02 | 1.33 | 75.81
4.2.3.3 | 008 | CPU | S | TESTE HIDROSTÁTICO EM REDE DE ÁGUA / ADUTORA | M | 57 | 0.23 | 0.3 | 17.1
4.2.3.4 | 009 | CPU | S | DESINFECÇÃO EM REDE DE ÁGUA / ADUTORA | M³ | 0.45 | 47.06 | 61.2 | 27.54
4.2.4 |  |  |  | FORNECIMENTO DE MATERIAL |  |  |  |  | 4824.34
4.2.4.1 | 9825 | SINAPI-10/2021 | I | TUBO PVC DEFOFO, JEI, 1 MPA, DN 100 MM, PARA REDE DE AGUA (NBR 7665) | M | 57 | 55.12 | 66.09 | 3767.13
4.2.4.2 | 2021-3.3 (CPU 4.36) | COTAÇÃO | I | CURVA 90° JE F°F° DN 100MM | PÇ | 1 | 190.37 | 228.25 | 228.25
4.2.4.3 | 2021-3.3 (CPU 4.20) | COTAÇÃO | I | REDUÇÃO CONCÊNTRICA COM FLANGES PN10 DN200X100MM | PÇ | 1 | 691.38 | 828.96 | 828.96
4.2.5 |  |  |  | MONTAGEM E ASSENTAMENTO DE TUBOS, CONEXÕES, VÁLVULAS E ACESSÓRIOS |  |  |  |  | 298.93
4.2.5.1 | 97134 | SINAPI-10/2021 | S | ASSENTAMENTO DE TUBO DE PVC DEFOFO OU PRFV OU RPVC PARA REDE DE ÁGUA, DN 100 MM, JUNTA ELÁSTICA INTEGRADA, INSTALADO EM LOCAL COM NÍVEL BAIXO DE INTERFERÊNCIAS (NÃO INCLUI FORNECIMENTO). AF_11/2017 | M | 57 | 1.99 | 2.59 | 147.63
4.2.5.2 | 40.2 | CPU | S | ASSENTAMENTO DE CONEXÃO COM 2 ACESSOS, FERRO FUNDIDO PARA REDE DE ÁGUA, DN 100 MM, JUNTA FLANGEADA (NÃO INCLUI O FORNECIMENTO). AF_09/2021 - ITENS (4.1.4.2) | UN | 1 | 41.27 | 53.67 | 53.67
4.2.5.3 | 40.3 | CPU | S | ASSENTAMENTO DE CONEXÃO COM 2 ACESSOS, FERRO FUNDIDO PARA REDE DE ÁGUA, DN 200 MM, JUNTA FLANGEADA (NÃO INCLUI O FORNECIMENTO). AF_09/2021 - ITENS (4.1.4.3) | UN | 1 | 75.07 | 97.63 | 97.63
4.2.6 |  |  |  | BLOCO DE ANCORAGEM |  |  |  |  | 580.49
4.2.6.1 | 92423 | SINAPI-10/2021 | S | MONTAGEM E DESMONTAGEM DE FÔRMA DE PILARES RETANGULARES E ESTRUTURAS SIMILARES, PÉ-DIREITO SIMPLES, EM CHAPA DE MADEIRA COMPENSADA RESINADA,6 UTILIZAÇÕES. AF_09/2020 | M² | 2 | 58.81 | 76.48 | 152.96
4.2.6.2 | 92882 | SINAPI-10/2021 | S | ARMAÇÃO UTILIZANDO AÇO CA-25 DE 6,3 MM - MONTAGEM. AF_12/2015 | KG | 15 | 14.29 | 18.58 | 278.7
4.2.6.3 | 94964 | SINAPI-10/2021 | S | CONCRETO FCK = 20MPA, TRAÇO 1:2,7:3 (EM MASSA SECA DE CIMENTO/ AREIA MÉDIA/ BRITA 1) - PREPARO MECÂNICO COM BETONEIRA 400 L. AF_05/2021 | M³ | 0.25 | 457.76 | 595.32 | 148.83
4.3 |  |  |  | ADUTORA FILTRO RAP Ø300 |  |  |  |  | 16591.56
4.3.1 |  |  |  | SERVIÇOS PRELIMINARES |  |  |  |  | 54.9
4.3.1.1 | 99063 | SINAPI-10/2021 | S | LOCAÇÃO DE REDE DE ÁGUA OU ESGOTO. AF_10/2018 | M | 10 | 4.22 | 5.49 | 54.9
4.3.2 |  |  |  | MOVIMENTO DE TERRA |  |  |  |  | 460.76
4.3.2.1 | 90091 | SINAPI-10/2021 | S | ESCAVAÇÃO MECANIZADA DE VALA COM PROF. ATÉ 1,5 M(MÉDIA ENTRE MONTANTE E JUSANTE/UMA COMPOSIÇÃO POR TRECHO), COM ESCAVADEIRA HIDRÁULICA (0,8 M3), LARG. DE 1,5M A 2,5 M, EM SOLO DE 1A CATEGORIA, LOCAIS COM BAIXO NÍVEL DE INTERFERÊNCIA. AF_02/2021 | M³ | 8.8 | 5.38 | 7 | 61.6
4.3.2.2 | 101618 | SINAPI-10/2021 | S | PREPARO DE FUNDO DE VALA COM LARGURA MENOR QUE 1,5 M, COM CAMADA DE AREIA, LANÇAMENTO MANUAL. AF_08/2020 | M³ | 0.8 | 169.93 | 220.99 | 176.79
4.3.2.3 | 93378 | SINAPI-10/2021 | S | REATERRO MECANIZADO DE VALA COM RETROESCAVADEIRA (CAPACIDADE DA CAÇAMBA DA RETRO: 0,26 M³ / POTÊNCIA: 88 HP), LARGURA ATÉ 0,8 M, PROFUNDIDADE ATÉ 1,5 M, COM SOLO DE 1ª CATEGORIA EM LOCAIS COM BAIXO NÍVEL DE INTERFERÊNCIA. AF_04/2016 | M³ | 8.71 | 19.63 | 25.53 | 222.37
4.3.3 |  |  |  | TRANSPORTE |  |  |  |  | 116.37
4.3.3.1 | 03 | CPU | S | CARGA, DESCARGA, TRANSPORTE ATÉ 5KM E ESPALHAMENTO DE BOTA FORA | M³xKM | 1.96 | 10.99 | 14.29 | 28.01
4.3.3.2 | 086 | CPU | S | CARGA, TRANSPORTE E DESCARGA DE TUBOS E CONEXÕES DE PVC PBA E PVC DEFOFO DN 300 MM | M | 10 | 3.24 | 4.21 | 42.1
4.3.3.3 | 008 | CPU | S | TESTE HIDROSTÁTICO EM REDE DE ÁGUA / ADUTORA | M | 10 | 0.23 | 0.3 | 3
4.3.3.4 | 009 | CPU | S | DESINFECÇÃO EM REDE DE ÁGUA / ADUTORA | M³ | 0.70686 | 47.06 | 61.2 | 43.26
4.3.4 |  |  |  | FORNECIMENTO DE MATERIAL |  |  |  |  | 14311.94
4.3.4.1 | 9827 | SINAPI-10/2021 | I | TUBO PVC DEFOFO, JEI, 1 MPA, DN 300 MM, PARA REDE DE AGUA (NBR 7665) | M | 10 | 543.41 | 651.55 | 6515.5
4.3.4.2 | 2021-3.3 (CPU 4.34) | COTAÇÃO | I | CURVA 90° JE F°F° DN 300MM | PÇ | 2 | 1420.3 | 1702.94 | 3405.88
4.3.4.3 | 2021-3.3 (CPU 4.5) | COTAÇÃO | I | CURVA 90° FoFo COM FLANGES PN10 DN 300MM | PÇ | 1 | 2025.53 | 2428.61 | 2428.61
4.3.4.4 | 2021-3.6 (CPU 3.11) | COTAÇÃO | I | TUBO FLANGE E PONTA PN10 L=1,60M DN300MM | PÇ | 1 | 1636.32 | 1961.95 | 1961.95
4.3.5 |  |  |  | MONTAGEM E ASSENTAMENTO DE TUBOS, CONEXÕES, VÁLVULAS E ACESSÓRIOS |  |  |  |  | 689.75
4.3.5.1 | 97137 | SINAPI-10/2021 | S | ASSENTAMENTO DE TUBO DE PVC DEFOFO OU PRFV OU RPVC PARA REDE DE ÁGUA, DN 300 MM, JUNTA ELÁSTICA INTEGRADA, INSTALADO EM LOCAL COM NÍVEL BAIXO DE INTERFERÊNCIAS (NÃO INCLUI FORNECIMENTO). AF_11/2017 | M | 10 | 5.79 | 7.53 | 75.3
4.3.5.2 | 40.7 | CPU | S | ASSENTAMENTO DE CONEXÃO COM 2 ACESSOS, FERRO FUNDIDO PARA REDE DE ÁGUA, DN 300MM, JUNTA FLANGEADA (NÃO INCLUI O FORNECIMENTO). AF_09/2021 | UN | 3 | 140.62 | 182.88 | 548.64
4.3.5.3 | 40.8 | CPU | S | ASSENTAMENTO DE TUBO DE FERRO FUNDIDO PARA REDE DE ÁGUA, DN 300 MM, JUNTA FLANGEADA (NÃO INCLUI O FORNECIMENTO). AF_09/2021 | M | 1.6 | 31.63 | 41.13 | 65.81
4.3.6 |  |  |  | BLOCO DE ANCORAGEM |  |  |  |  | 957.84
4.3.6.1 | 92423 | SINAPI-10/2021 | S | MONTAGEM E DESMONTAGEM DE FÔRMA DE PILARES RETANGULARES E ESTRUTURAS SIMILARES, PÉ-DIREITO SIMPLES, EM CHAPA DE MADEIRA COMPENSADA RESINADA,6 UTILIZAÇÕES. AF_09/2020 | M² | 2.88 | 58.81 | 76.48 | 220.26
4.3.6.2 | 92882 | SINAPI-10/2021 | S | ARMAÇÃO UTILIZANDO AÇO CA-25 DE 6,3 MM - MONTAGEM. AF_12/2015 | KG | 25.92 | 14.29 | 18.58 | 481.59
4.3.6.3 | 94964 | SINAPI-10/2021 | S | CONCRETO FCK = 20MPA, TRAÇO 1:2,7:3 (EM MASSA SECA DE CIMENTO/ AREIA MÉDIA/ BRITA 1) - PREPARO MECÂNICO COM BETONEIRA 400 L. AF_05/2021 | M³ | 0.43 | 457.76 | 595.32 | 255.99
4.4. |  |  |  | ADUTORA - EEAT FILTRO |  |  |  |  | 23961.25
4.4.1 |  |  |  | SERVIÇOS PRELIMINARES |  |  |  |  | 164.7
4.4.1.1 | 99063 | SINAPI-10/2021 | S | LOCAÇÃO DE REDE DE ÁGUA OU ESGOTO. AF_10/2018 | M | 30 | 4.22 | 5.49 | 164.7
4.4.2 |  |  |  | MOVIMENTO DE TERRA |  |  |  |  | 1246
4.4.2.1 | 90091 | SINAPI-10/2021 | S | ESCAVAÇÃO MECANIZADA DE VALA COM PROF. ATÉ 1,5 M(MÉDIA ENTRE MONTANTE E JUSANTE/UMA COMPOSIÇÃO POR TRECHO), COM ESCAVADEIRA HIDRÁULICA (0,8 M3), LARG. DE 1,5M A 2,5 M, EM SOLO DE 1A CATEGORIA, LOCAIS COM BAIXO NÍVEL DE INTERFERÊNCIA. AF_02/2021 | M³ | 23.63 | 5.38 | 7 | 165.41
4.4.2.2 | 101618 | SINAPI-10/2021 | S | PREPARO DE FUNDO DE VALA COM LARGURA MENOR QUE 1,5 M, COM CAMADA DE AREIA, LANÇAMENTO MANUAL. AF_08/2020 | M³ | 2.25 | 169.93 | 220.99 | 497.23
4.4.2.3 | 93378 | SINAPI-10/2021 | S | REATERRO MECANIZADO DE VALA COM RETROESCAVADEIRA (CAPACIDADE DA CAÇAMBA DA RETRO: 0,26 M³ / POTÊNCIA: 88 HP), LARGURA ATÉ 0,8 M, PROFUNDIDADE ATÉ 1,5 M, COM SOLO DE 1ª CATEGORIA EM LOCAIS COM BAIXO NÍVEL DE INTERFERÊNCIA. AF_04/2016 | M³ | 22.85 | 19.63 | 25.53 | 583.36
4.4.3 |  |  |  | TRANSPORTE |  |  |  |  | 267.28
4.4.3.1 | 03 | CPU | S | CARGA, DESCARGA, TRANSPORTE ATÉ 5KM E ESPALHAMENTO DE BOTA FORA | M³xKM | 4.84 | 10.99 | 14.29 | 69.16
4.4.3.2 | 085 | CPU | S | CARGA, TRANSPORTE E DESCARGA DE TUBOS E CONEXÕES DE PVC PBA E PVC DEFOFO DN 250 MM | M | 30 | 2.54 | 3.3 | 99
4.4.3.3 | 008 | CPU | S | TESTE HIDROSTÁTICO EM REDE DE ÁGUA / ADUTORA | M | 30 | 0.23 | 0.3 | 9
4.4.3.4 | 009 | CPU | S | DESINFECÇÃO EM REDE DE ÁGUA / ADUTORA | M³ | 1.4726 | 47.06 | 61.2 | 90.12
4.4.4 |  |  |  | FORNECIMENTO DE MATERIAL |  |  |  |  | 20160.91
4.4.4.1 | 9826 | SINAPI-10/2021 | I | TUBO PVC DEFOFO, JEI, 1 MPA, DN 250 MM, PARA REDE DE AGUA (NBR 7665) | M | 30 | 382.68 | 458.83 | 13764.9
4.4.4.2 | 2021-3.3 (CPU 4.32) | COTAÇÃO | I | CURVA 90° JE F°F° DN 250MM | PÇ | 1 | 850.86 | 1020.18 | 1020.18
4.4.4.3 | 2021-3.3 (CPU 4.4) | COTAÇÃO | I | CURVA 90° FoFo COM FLANGES PN10 DN 250MM | PÇ | 1 | 1777.88 | 2131.68 | 2131.68
4.4.4.4 | 05336 | ORSE | I | CURVA 45° JE F°F° DN 250MM | PÇ | 1 | 604.72 | 725.06 | 725.06
4.4.4.5 | 2021-3.6 (CPU 3.67) | COTAÇÃO | I | TUBO FLANGE E PONTA PN10 L=1,60M DN250MM | PÇ | 1 | 2100.99 | 2519.09 | 2519.09
4.4.5 |  |  |  | MONTAGEM E ASSENTAMENTO DE TUBOS, CONEXÕES, VÁLVULAS E ACESSÓRIOS |  |  |  |  | 765.97
4.4.5.1 | 97136 | SINAPI-10/2021 | S | ASSENTAMENTO DE TUBO DE PVC DEFOFO OU PRFV OU RPVC PARA REDE DE ÁGUA, DN 250 MM, JUNTA ELÁSTICA INTEGRADA, INSTALADO EM LOCAL COM NÍVEL BAIXO DE INTERFERÊNCIAS (NÃO INCLUI FORNECIMENTO). AF_11/2017 | M | 30 | 5.79 | 7.53 | 225.9
4.4.5.2 | 40.9 | CPU | S | ASSENTAMENTO DE CONEXÃO COM 2 ACESSOS, FERRO FUNDIDO PARA REDE DE ÁGUA, DN 250MM, JUNTA FLANGEADA (NÃO INCLUI O FORNECIMENTO). AF_09/2021 | UN | 3 | 123.73 | 160.91 | 482.73
4.4.5.3 | 40.10 | CPU | S | ASSENTAMENTO DE TUBO DE FERRO FUNDIDO PARA REDE DE ÁGUA, DN 250 MM, JUNTA FLANGEADA (NÃO INCLUI O FORNECIMENTO). AF_09/2021 | M | 1.6 | 27.56 | 35.84 | 57.34
4.4.6 |  |  |  | BLOCO DE ANCORAGEM |  |  |  |  | 1356.39
4.4.6.1 | 92423 | SINAPI-10/2021 | S | MONTAGEM E DESMONTAGEM DE FÔRMA DE PILARES RETANGULARES E ESTRUTURAS SIMILARES, PÉ-DIREITO SIMPLES, EM CHAPA DE MADEIRA COMPENSADA RESINADA,6 UTILIZAÇÕES. AF_09/2020 | M² | 4.32 | 58.81 | 76.48 | 330.39
4.4.6.2 | 92882 | SINAPI-10/2021 | S | ARMAÇÃO UTILIZANDO AÇO CA-25 DE 6,3 MM - MONTAGEM. AF_12/2015 | KG | 38.88 | 14.29 | 18.58 | 722.39
4.4.6.3 | 94964 | SINAPI-10/2021 | S | CONCRETO FCK = 20MPA, TRAÇO 1:2,7:3 (EM MASSA SECA DE CIMENTO/ AREIA MÉDIA/ BRITA 1) - PREPARO MECÂNICO COM BETONEIRA 400 L. AF_05/2021 | M³ | 0.51 | 457.76 | 595.32 | 303.61
4.5 |  |  |  | ADUTORA - EEAT REL E BY PASS Ø150 |  |  |  |  | 21204.67
4.5.1 |  |  |  | SERVIÇOS PRELIMINARES |  |  |  |  | 188.7
4.5.1.1 | 99063 | SINAPI-10/2021 | S | LOCAÇÃO DE REDE DE ÁGUA OU ESGOTO. AF_10/2018 | M | 37 | 3.92 | 5.1 | 188.7
4.5.2 |  |  |  | MOVIMENTO DE TERRA |  |  |  |  | 1099.49
4.5.2.1 | 90091 | SINAPI-10/2021 | S | ESCAVAÇÃO MECANIZADA DE VALA COM PROF. ATÉ 1,5 M(MÉDIA ENTRE MONTANTE E JUSANTE/UMA COMPOSIÇÃO POR TRECHO), COM ESCAVADEIRA HIDRÁULICA (0,8 M3), LARG. DE 1,5M A 2,5 M, EM SOLO DE 1A CATEGORIA, LOCAIS COM BAIXO NÍVEL DE INTERFERÊNCIA. AF_02/2021 | M³ | 22.85 | 5.07 | 6.59 | 150.58
4.5.2.2 | 101618 | SINAPI-10/2021 | S | PREPARO DE FUNDO DE VALA COM LARGURA MENOR QUE 1,5 M, COM CAMADA DE AREIA, LANÇAMENTO MANUAL. AF_08/2020 | M³ | 2.41 | 153.05 | 199.04 | 479.69
4.5.2.3 | 93378 | SINAPI-10/2021 | S | REATERRO MECANIZADO DE VALA COM RETROESCAVADEIRA (CAPACIDADE DA CAÇAMBA DA RETRO: 0,26 M³ / POTÊNCIA: 88 HP), LARGURA ATÉ 0,8 M, PROFUNDIDADE ATÉ 1,5 M, COM SOLO DE 1ª CATEGORIA EM LOCAIS COM BAIXO NÍVEL DE INTERFERÊNCIA. AF_04/2016 | M³ | 19.79 | 18.23 | 23.71 | 469.22
4.5.3 |  |  |  | TRANSPORTE |  |  |  |  | 181.62
4.5.3.1 | 03 | CPU | S | CARGA, DESCARGA, TRANSPORTE ATÉ 5KM E ESPALHAMENTO DE BOTA FORA | M³xKM | 3.98 | 10.99 | 14.29 | 56.87
4.5.3.2 | 083 | CPU | S | CARGA, TRANSPORTE E DESCARGA DE TUBOS E CONEXÕES DE PVC PBA E PVC DEFOFO DN 150 MM | M | 37 | 1.53 | 1.99 | 73.63
4.5.3.3 | 008 | CPU | S | TESTE HIDROSTÁTICO EM REDE DE ÁGUA / ADUTORA | M | 37 | 0.23 | 0.3 | 11.1
4.5.3.4 | 009 | CPU | S | DESINFECÇÃO EM REDE DE ÁGUA / ADUTORA | M³ | 0.65384 | 47.06 | 61.2 | 40.02
4.5.4 |  |  |  | FORNECIMENTO DE MATERIAL |  |  |  |  | 15228.13
4.5.4.1 | 9828 | SINAPI-10/2021 | I | TUBO PVC DEFOFO, JEI, 1 MPA, DN 150 MM, PARA REDE DE AGUA (NBR 7665) | M | 37 | 148.33 | 177.85 | 6580.45
4.5.4.2 | 03270 | ORSE | I | VÁLVULA GAVETA COM FLANGES PN10 E CUNHA DE BORRACHA, CORPO CHATO E VOLANTE DN150 | PÇ | 1 | 1004.84 | 1204.8 | 1204.8
4.5.4.3 | 2021-3.6 (CPU 3.70) | COTAÇÃO | I | TUBO COM FLANGE E PONTA PN10 L=3.60m DN150MM | PÇ | 1 | 2740.7 | 3286.1 | 3286.1
4.5.4.4 | 2021-3.6 (CPU 3.68) | COTAÇÃO | I | TUBO COM FLANGE E PONTA PN10 L=1.60m DN150MM | PÇ | 1 | 1418.05 | 1700.24 | 1700.24
4.5.4.5 | 2021-3.3 (CPU 4.33) | COTAÇÃO | I | CURVA 90° COM BOLSAS E JE DN150MM | PÇ | 2 | 376.97 | 451.99 | 903.98
4.5.4.6 | 05708 | ORSE | I | TE COM BOLSAS E JE DN200X150MM | PÇ | 1 | 816.65 | 979.16 | 979.16
4.5.4.7 | 05705 | ORSE | I | TE COM BOLSAS E JE DN150MM | PÇ | 1 | 478.23 | 573.4 | 573.4
4.5.5 |  |  |  | MONTAGEM E ASSENTAMENTO DE TUBOS, CONEXÕES, VÁLVULAS E ACESSÓRIOS |  |  |  |  | 780.57
4.5.5.1 | 97136 | SINAPI-10/2021 | S | ASSENTAMENTO DE TUBO DE PVC DEFOFO OU PRFV OU RPVC PARA REDE DE ÁGUA, DN 250 MM, JUNTA ELÁSTICA INTEGRADA, INSTALADO EM LOCAL COM NÍVEL BAIXO DE INTERFERÊNCIAS (NÃO INCLUI FORNECIMENTO). AF_11/2017 | M | 37 | 5.79 | 7.53 | 278.61
4.5.5.2 | 06015 | ORSE | S | VÁLVULA GAVETA COM FLANGES PN10 E CUNHA DE BORRACHA, CORPO CHATO E VOLANTE DN150 | PÇ | 1 | 11.23 | 14.6 | 14.6
4.5.5.3 | 40.11 | CPU | S | ASSENTAMENTO DE TUBO DE FERRO FUNDIDO PARA REDE DE ÁGUA, DN 150 MM, JUNTA FLANGEADA (NÃO INCLUI O FORNECIMENTO). AF_09/2021 | M | 5.1 | 13.98 | 18.18 | 92.72
4.5.5.4 | 40.12 | CPU | S | ASSENTAMENTO DE CONEXÃO COM 2 ACESSOS, FERRO FUNDIDO PARA REDE DE ÁGUA, DN 150MM, JUNTA FLANGEADA (NÃO INCLUI O FORNECIMENTO). AF_09/2021 | UN | 2 | 58.17 | 75.65 | 151.3
4.5.5.5 | 40.14 | CPU | S | ASSENTAMENTO DE CONEXÃO COM 3 ACESSOS, FERRO FUNDIDO PARA REDE DE ÁGUA, DN 200MM, JUNTA FLANGEADA (NÃO INCLUI O FORNECIMENTO). AF_09/2021 | UN | 1 | 106.16 | 138.06 | 138.06
4.5.5.6 | 40.13 | CPU | S | ASSENTAMENTO DE CONEXÃO COM 3 ACESSOS, FERRO FUNDIDO PARA REDE DE ÁGUA, DN 150MM, JUNTA FLANGEADA (NÃO INCLUI O FORNECIMENTO). AF_09/2021 | UN | 1 | 80.95 | 105.28 | 105.28
4.5.6 |  |  |  | BLOCO DE ANCORAGEM |  |  |  |  | 3726.16
4.5.6.1 | 92423 | SINAPI-10/2021 | S | MONTAGEM E DESMONTAGEM DE FÔRMA DE PILARES RETANGULARES E ESTRUTURAS SIMILARES, PÉ-DIREITO SIMPLES, EM CHAPA DE MADEIRA COMPENSADA RESINADA,6 UTILIZAÇÕES. AF_09/2020 | M² | 4 | 58.81 | 76.48 | 305.92
4.5.6.2 | 92882 | SINAPI-10/2021 | S | ARMAÇÃO UTILIZANDO AÇO CA-25 DE 6,3 MM - MONTAGEM. AF_12/2015 | KG | 120 | 14.29 | 18.58 | 2229.6
4.5.6.3 | 94964 | SINAPI-10/2021 | S | CONCRETO FCK = 20MPA, TRAÇO 1:2,7:3 (EM MASSA SECA DE CIMENTO/ AREIA MÉDIA/ BRITA 1) - PREPARO MECÂNICO COM BETONEIRA 400 L. AF_05/2021 | M³ | 2 | 457.76 | 595.32 | 1190.64
4.6 |  |  |  | ACESSÓRIOS |  |  |  |  | 4928.88
4.6.1 |  |  |  | FORNECIMENTO DE MATERIAL |  |  |  |  | 4928.88
4.6.1.1 | 2021-70.0 | COTAÇÃO | I | ARRUELA DE VEDAÇÃO P/ FL DN 100 esp.=10mm | PÇ | 2 | 15.71 | 18.84 | 37.68
4.6.1.2 | 2021-70.0 | COTAÇÃO | I | ARRUELA DE VEDAÇÃO P/ FL DN 150 esp.=10mm | PÇ | 4 | 17.1 | 20.5 | 82
4.6.1.3 | 2021-70.0 | COTAÇÃO | I | ARRUELA DE VEDAÇÃO P/ FL DN 200 esp.=10mm | PÇ | 2 | 19.04 | 22.83 | 45.66
4.6.1.4 | 2021-70.0 | COTAÇÃO | I | ARRUELA DE VEDAÇÃO P/ FL DN 250 esp.=10mm | PÇ | 2 | 20.88 | 25.04 | 50.08
4.6.1.5 | 2021-70.0 | COTAÇÃO | I | ARRUELA DE VEDAÇÃO P/ FL DN 300 esp.=10mm | PÇ | 2 | 25.5 | 30.57 | 61.14
4.6.1.6 | 2021-5.0 | COTAÇÃO | I | CONJUNTO PARAFUSO, PORCA E ARRUELA DE AÇO GALVANIZADO PARA JUNTAS COM FLANGES, CONFORME NBR 7675. DIM 16X80 | PÇ | 16 | 19.75 | 23.68 | 378.88
4.6.1.7 | 2021-5.1 | COTAÇÃO | I | CONJUNTO PARAFUSO, PORCA E ARRUELA DE AÇO GALVANIZADO PARA JUNTAS COM FLANGES, CONFORME NBR 7675. DIM 20X90 | PÇ | 72 | 36.5 | 43.76 | 3150.72
4.6.1.8 | 2021-5.1 | COTAÇÃO | I | CONJUNTO PARAFUSO, PORCA E ARRUELA DE AÇO GALVANIZADO PARA JUNTAS COM FLANGES, CONFORME NBR 7675. DIM 20X100 | PÇ | 24 | 39.02 | 46.78 | 1122.72
10.114
10.11

## 5-ETA
Obra: |  | Sistema de Abastecimento de Água |  |  | PREFEITURA MUNICIPAL DE BAGRE
Município: |  | BAGRE - PA
Local: |  | Área Urbana
Emp.
PLANILHA DE ORÇAMENTO
5- ESTAÇÃO DE TRATAMENTO DE ÁGUA (ETA) |  |  |  |  | SINAPI (C. Des.) |  |  | OUT.2021
[5 empty] | BDI MÃO-DE-OBRA/SERVIÇOS "S": |  |  | 30.05%
[5 empty] | BDI FORNECIMENTO DE INSUMO "I": |  |  | 19.9%
ITEM |  | CÓDIGO | TIPO | DISCRIMINAÇÃO DOS SERVIÇOS | UND. | QUANT. | PREÇO UNITÁRIO (R$) | Preço Unitário com BDI (R$) | PREÇO TOTAL (R$)
5 |  |  |  | ETA COM AERADOR E FILTROS Ø3,50M |  |  |  |  | 1944715.22
5.1 |  |  |  | SERVIÇOS PRELIMINARES |  |  |  |  | 2247.84
5.1.1 | 99059 | SINAPI-10/2021 | S | LOCACAO CONVENCIONAL DE OBRA, UTILIZANDO GABARITO DE TÁBUAS CORRIDAS PONTALETADAS A CADA 2,00M - 2 UTILIZAÇÕES. AF_10/2018 | M | 36 | 48.01 | 62.44 | 2247.84
5.2 |  |  |  | MOVIMENTO DE TERRA |  |  | 0 |  | 5671.1
5.2.1 | 90091 | SINAPI-10/2021 | S | ESCAVAÇÃO MECANIZADA DE VALA COM PROF. ATÉ 1,5 M(MÉDIA ENTRE MONTANTE E JUSANTE/UMA COMPOSIÇÃO POR TRECHO), COM ESCAVADEIRA HIDRÁULICA (0,8 M3), LARG. DE 1,5M A 2,5 M, EM SOLO DE 1A CATEGORIA, LOCAIS COM BAIXO NÍVEL DE INTERFERÊNCIA. AF_02/2021 | M³ | 6.48 | 5.38 | 7 | 45.36
5.2.2 | 93358 | SINAPI-10/2021 | S | ESCAVAÇÃO MANUAL DE VALA COM PROFUNDIDADE MENOR OU IGUAL A 1,30 M. AF_02/2021 | M³ | 34.09 | 67.6 | 87.91 | 2996.85
5.2.3 | 96385 | SINAPI-10/2021 | S | EXECUÇÃO E COMPACTAÇÃO DE ATERRO COM SOLO PREDOMINANTEMENTE ARGILOSO EXCLUSIVE SOLO, ESCAVAÇÃO, CARGA E TRANSPORTE. AF_11/2019 | M³ | 83.2 | 8.97 | 11.67 | 970.94
5.2.4 | 94342 | SINAPI-10/2021 | S | ATERRO MANUAL DE VALAS COM AREIA PARA ATERRO E COMPACTAÇÃO MECANIZADA. AF_05/2016 | M³ | 15.43 | 82.62 | 107.45 | 1657.95
5.3 |  |  |  | TRANSPORTE |  |  | 0 |  | 1083.72
5.3.1 | 100973 | SINAPI-10/2021 | S | CARGA, MANOBRA E DESCARGA DE SOLOS E MATERIAIS GRANULARES EM CAMINHÃO BASCULANTE 6 M³ - CARGA COM PÁ CARREGADEIRA (CAÇAMBA DE 1,7 A 2,8 M³ /128 HP) E DESCARGA LIVRE. AF_07/2020 | M³ | 83.2 | 7.37 | 9.58 | 797.06
5.3.2 | 03 | CPU | S | CARGA, DESCARGA, TRANSPORTE ATÉ 5KM E ESPALHAMENTO DE BOTA FORA | M³xKM | 20.06 | 10.99 | 14.29 | 286.66
5.4 |  |  |  | FORNECIMENTO, INSTALAÇÃO, COMISSIONAMENTOS E TREINAMENTO PARA OPERAÇÃO DA ETA |  |  | 0 |  | 1881231
5.4.1 | COTAÇÃO | ACS | I | ETA COMPACA EM FIBRA DE VIDRO CONSTRUÍDA EM FIBRA DE VIDRO CONFORME NBR12216/1992 COM PARA TRATAR 128 M³/H: - 1 UNIDADE DE AERADOR CILÍNDRICO DESCENDENTE TIPO CASCATA DE BADEJAS, EM PRFV (DIM 1,50MX15,00M); - 2 UNIDADES DE FILTRO DE AREIA ASCENDENTE, EM FIBRA DE VIDRO (PRFV), DE FORMATO CILÍNDRICO VERTICAL, INCLUSO EPC. Ø3,50M H 3,60M; - MATERIAL FILTRANTE - AREIA E SEIXOS COM VOLUME PARA 2 FILTROS E GRANOLOMETRIA CONFORME ESPECIFICAÇÃO TÉCNICA; - TUBULAÇÃO DE INTERLIGAÇÃO ENTRE EQUIPAMENTOS; - TANQUE DE DOSAGEM QUÍMICA - EM PRFV, PARA APLICAÇÃO DE PAC E CLORO; - SERVIÇOS DE PROJETO, INSTALAÇÃO, TREINAMENTO E STARTUP. - EQUIPAMENTOS ADICIONAIS CONFORME TECNOLOGIA DO FABRICANTE; | CT | 1 | 1569000 | 1881231 | 1881231
5.5 |  |  |  | ESTRUTURAS E FUNDAÇÕES |  |  | 0 |  | 53494.91
5.5.1 | 94962 | SINAPI-10/2021 | S | CONCRETO MAGRO PARA LASTRO, TRAÇO 1:4,5:4,5 (EM MASSA SECA DE CIMENTO/AREIA MÉDIA/ BRITA 1) - PREPARO MECÂNICO COM BETONEIRA 400 L. AF_05/2021 | M³ | 0.53 | 360.57 | 468.92 | 248.53
5.5.2 | 102487 | SINAPI-10/2021 | S | CONCRETO CICLÓPICO FCK = 15MPA, 30% PEDRA DE MÃO EM VOLUME REAL, INCLUSIVE LANÇAMENTO. AF_05/2021 | M³ | 34.58 | 520.33 | 676.69 | 23399.94
5.5.3 | 102474 | SINAPI-10/2021 | S | CONCRETO FCK = 15MPA, TRAÇO 1:3,4:3,4 (EM MASSA SECA DE CIMENTO/ AREIA MÉDIA/ SEIXO ROLADO) - PREPARO MECÂNICO COM BETONEIRA 400 L. AF_05/2021 | M³ | 19.17 | 435.63 | 566.54 | 10860.57
5.5.4 | 102477 | SINAPI-10/2021 | S | CONCRETO FCK = 30MPA, TRAÇO 1:1,9:2,3 (EM MASSA SECA DE CIMENTO/ AREIA MÉDIA/ SEIXO ROLADO) - PREPARO MECÂNICO COM BETONEIRA 400 L. AF_05/2021 | M³ | 7.85 | 553.46 | 719.77 | 5650.19
5.5.5 | 96546 | SINAPI-10/2021 | S | ARMAÇÃO DE BLOCO, VIGA BALDRAME OU SAPATA UTILIZANDO AÇO CA-50 DE 10 M- MONTAGEM. AF_06/2017 | KG | 710.1 | 14.44 | 18.78 | 13335.68
5.6 |  |  |  | SERVIÇOS DIVERSOS |  |  | 0 |  | 986.65
5.6.1 | 89453 | SINAPI-10/2021 | S | ALVENARIA DE BLOCOS DE CONCRETO ESTRUTURAL 14X19X39 CM, (ESPESSURA 14CM), FBK = 4,5 MPA, PARA PAREDES COM ÁREA LÍQUIDA MENOR QUE 6M², SEM VÃOS, UTILIZANDO PALHETA. AF_12/2014 | M² | 10.4 | 72.95 | 94.87 | 986.65

## 7-RESERVATÓRIO APOIADO
| Sistema de Abastecimento de Água |  |  |  | PREFEITURA MUNICIPAL DE BAGRE
Município: | BAGRE - PA
Local: | Área Urbana
Emp.
PLANILHA DE ORÇAMENTO
7 - CONSTRUÇÃO RESERVATÓRIO APOIADO 350M³ E EEAT + EEALF |  |  |  |  | SINAPI (C. Des.) |  |  | OUT.2021
[5 empty] | BDI MÃO-DE-OBRA/SERVIÇOS "S": |  |  | 30.05%
[5 empty] | BDI FORNECIMENTO DE INSUMO "I": |  |  | 16.67%
ITEM | CÓDIGO |  | TIPO | DESCRIÇÃO | UND. | QUANT. | PREÇO UNITÁRIO (R$) | Preço Unitário com BDI (R$) | PREÇO TOTAL (R$)
7 |  |  |  | CONSTRUÇÃO RESERVATÓRIO APOIADO 350M³ E EEAT + EEALF |  |  |  |  | 947688.54
7.1 |  |  |  | RESERVATÓRIO APOIADO E ELEVATÓRIA - OBRAS CIVIS |  |  |  |  | 545826.1
7.1.1 |  |  |  | SERVIÇOS PRELIMINARES |  |  |  |  | 3737.03
7.1.1.1 | 99059 | SINAPI-10/2021 | S | LOCACAO CONVENCIONAL DE OBRA, UTILIZANDO GABARITO DE TÁBUAS CORRIDAS PONTALETADAS A CADA 2,00M - 2 UTILIZAÇÕES. AF_10/2018 | M | 59.85 | 48.01 | 62.44 | 3737.03
7.1.2 |  |  |  | MOVIMENTO DE TERRA |  |  | 0 |  | 9284.19
7.1.2.1 | 90107 | SINAPI-10/2021 | S | ESCAVAÇÃO MECANIZADA DE VALA COM PROFUNDIDADE MAIOR QUE 1,5 M ATÉ 3,0M (MÉDIA ENTRE MONTANTE E JUSANTE/UMA COMPOSIÇÃO POR TRECHO) COM RETROESCAVADEIRA (CAPACIDADE DA CAÇAMBA DA RETRO: 0,26 M3 / POTÊNCIA: 88 HP), LARGURA MENOR QUE 0,8 M, EM SOLO DE1A CATEGORIA, LOCAIS COM BAIXO NÍVEL DE INTERFERÊNCIA. AF_02/2021 | M³ | 317.24 | 5.56 | 7.23 | 2293.65
7.1.2.2 | 102328 | SINAPI-10/2021 | S | ESCAVAÇÃO MECANIZADA DE VALA COM PROF. MAIOR QUE 1,5 M ATÉ 3,0 M (MÉDIA ENTRE MONTANTE E JUSANTE/UMA COMPOSIÇÃO POR TRECHO) COM RETROESCAVADEIRA (0,26 M3/ 88 HP),LARG. MENOR QUE 0,8 M, EM SOLO DE 2ª CATEGORIA, EM LOCAIS COM BAIXO NÍVEL DE INTERFERÊNCIA.AF_02/2021 | M³ | 35.25 | 6.96 | 9.05 | 319.01
7.1.2.3 | 93358 | SINAPI-10/2021 | S | ESCAVAÇÃO MANUAL DE VALA COM PROFUNDIDADE MENOR OU IGUAL A 1,30 M. AF_02/2021 | M³ | 21.56 | 67.6 | 87.91 | 1895.34
7.1.2.4 | 101617 | SINAPI-10/2021 | S | PREPARO DE FUNDO DE VALA COM LARGURA MAIOR OU IGUAL A 1,5 M E MENOR QUE 2,5 M (ACERTO DO SOLO NATURAL). AF_08/2020 | M² | 175.89 | 2.44 | 3.17 | 557.57
7.1.2.5 | 93382 | SINAPI-10/2021 | S | REATERRO MANUAL DE VALAS COM COMPACTAÇÃO MECANIZADA. AF_04/2016 | M³ | 15.21 | 26.36 | 34.28 | 521.4
7.1.2.6 | 93378 | SINAPI-10/2021 | S | REATERRO MECANIZADO DE VALA COM RETROESCAVADEIRA (CAPACIDADE DA CAÇAMBA DA RETRO: 0,26 M³ / POTÊNCIA: 88 HP), LARGURA ATÉ 0,8 M, PROFUNDIDADE ATÉ 1,5 M, COM SOLO DE 1ª CATEGORIA EM LOCAIS COM BAIXO NÍVEL DE INTERFERÊNCIA. AF_04/2016 | M³ | 111.92 | 19.63 | 25.53 | 2857.32
7.1.2.7 | 87447 | SINAPI-10/2021 | S | ALVENARIA DE VEDAÇÃO DE BLOCOS VAZADOS DE CONCRETO DE 9X19X39CM (ESPESSURA 9CM) DE PAREDES COM ÁREA LÍQUIDA MENOR QUE 6M² SEM VÃOS E ARGAMASSA DE ASSENTAMENTO COM PREPARO EM BETONEIRA. AF_06/2014 | M² | 10.4 | 62.1 | 80.76 | 839.9
7.1.3 |  |  |  | TRANSPORTE |  |  | 0 |  | 1172.78
7.1.3.1 | 03 | CPU | S | CARGA, DESCARGA, TRANSPORTE ATÉ 5KM E ESPALHAMENTO DE BOTA FORA | M³xKM | 82.07 | 10.99 | 14.29 | 1172.78
7.1.4 |  |  |  | ESTRUTURAS E FUNDAÇÕES |  |  | 0 |  | 488925.71
7.1.4.1 | 100656 | SINAPI-10/2021 | S | ESTACA PRÉ-MOLDADA DE CONCRETO, SEÇÃO QUADRADA, CAPACIDADE DE 25 TONELADAS, INCLUSO EMENDA (EXCLUSIVE MOBILIZAÇÃO E DESMOBILIZAÇÃO). AF_12/2019 | M | 432 | 69.91 | 90.92 | 39277.44
7.1.4.2 | 94962 | SINAPI-10/2021 | S | CONCRETO MAGRO PARA LASTRO, TRAÇO 1:4,5:4,5 (EM MASSA SECA DE CIMENTO/AREIA MÉDIA/ BRITA 1) - PREPARO MECÂNICO COM BETONEIRA 400 L. AF_05/2021 | M³ | 9.05 | 360.57 | 468.92 | 4243.73
7.1.4.3 | 92419 | SINAPI-10/2021 | S | MONTAGEM E DESMONTAGEM DE FÔRMA DE PILARES RETANGULARES E ESTRUTURAS SIMILARES, PÉ-DIREITO SIMPLES, EM CHAPA DE MADEIRA COMPENSADA RESINADA, 4 UTILIZAÇÕES. AF_09/2020 | M² | 998.19 | 73.25 | 95.26 | 95087.58
7.1.4.4 | 92791 | SINAPI-10/2021 | S | CORTE E DOBRA DE AÇO CA-60, DIÂMETRO DE 5,0 MM, UTILIZADO EM ESTRUTURAS DIVERSAS, EXCETO LAJES. AF_12/2015 | KG | 242 | 12.05 | 15.67 | 3792.14
7.1.4.5 | 92792 | SINAPI-10/2021 | S | CORTE E DOBRA DE AÇO CA-50, DIÂMETRO DE 6,3 MM, UTILIZADO EM ESTRUTURAS DIVERSAS, EXCETO LAJES. AF_12/2015 | KG | 507.3 | 12.39 | 16.11 | 8172.6
7.1.4.6 | 92793 | SINAPI-10/2021 | S | CORTE E DOBRA DE AÇO CA-50, DIÂMETRO DE 8,0 MM, UTILIZADO EM ESTRUTURAS DIVERSAS, EXCETO LAJES. AF_12/2015 | KG | 751.3 | 12.44 | 16.18 | 12156.03
7.1.4.7 | 92802 | SINAPI-10/2021 | S | CORTE E DOBRA DE AÇO CA-50, DIÂMETRO DE 8,0 MM, UTILIZADO EM LAJE. AF_12/2015 | KG | 372.4 | 12.29 | 15.98 | 5950.95
7.1.4.8 | 92794 | SINAPI-10/2021 | S | CORTE E DOBRA DE AÇO CA-50, DIÂMETRO DE 10,0 MM, UTILIZADO EM ESTRUTURAS DIVERSAS, EXCETO LAJES. AF_12/2015 | KG | 3823.5 | 11.52 | 14.98 | 57276.03
7.1.4.9 | 92803 | SINAPI-10/2021 | S | CORTE E DOBRA DE AÇO CA-50, DIÂMETRO DE 10,0 MM, UTILIZADO EM LAJE. AF_12/2015 | KG | 121.5 | 11.43 | 14.86 | 1805.49
7.1.4.10 | 92795 | SINAPI-10/2021 | S | CORTE E DOBRA DE AÇO CA-50, DIÂMETRO DE 12,5 MM, UTILIZADO EM ESTRUTURAS DIVERSAS, EXCETO LAJES. AF_12/2015 | KG | 2709.6 | 9.88 | 12.85 | 34818.36
7.1.4.11 | 92804 | SINAPI-10/2021 | S | CORTE E DOBRA DE AÇO CA-50, DIÂMETRO DE 12,5 MM, UTILIZADO EM LAJE. AF_12/2015 | KG | 355.1 | 9.84 | 12.8 | 4545.28
7.1.4.12 | 92796 | SINAPI-10/2021 | S | CORTE E DOBRA DE AÇO CA-50, DIÂMETRO DE 16,0 MM, UTILIZADO EM ESTRUTURAS DIVERSAS, EXCETO LAJES. AF_12/2015 | KG | 3975.5 | 9.8 | 12.74 | 50647.87
7.1.4.13 | 50 | CPU | S | CONCRETO USINADO BOMBEADO FCK=30MPA, INCLUSIVE LANÇAMENTO E ADENSAMENTO | M³ | 120.01 | 660.15 | 858.53 | 103032.19
7.1.4.14 | 122 | CPU | S | CIMBRAMENTO DE MADEIRA | M³ | 922.28 | 48.84 | 63.52 | 58583.23
7.1.4.15 | 98555 | SINAPI-10/2021 | S | IMPERMEABILIZAÇÃO DE SUPERFÍCIE COM ARGAMASSA POLIMÉRICA / MEMBRANA ACRÍLICA, 3 DEMÃOS. AF_06/2018 | M³ | 293.53 | 24.98 | 32.49 | 9536.79
7.1.5 |  |  |  | ALVENARIAS, VEDAÇÕES, REVESTIMENTOS E COBERTURA |  |  | 0 |  | 23379.26
7.1.5.1 | 87473 | SINAPI-10/2021 | S | ALVENARIA DE VEDAÇÃO DE BLOCOS CERÂMICOS FURADOS NA VERTICAL DE 14X19X39CM (ESPESSURA 14CM) DE PAREDES COM ÁREA LÍQUIDA MENOR QUE 6M² SEM VÃOS E ARGAMASSA DE ASSENTAMENTO COM PREPARO EM BETONEIRA. AF_06/2014 | M² | 43.33 | 74.89 | 97.39 | 4219.91
7.1.5.2 | 87905 | SINAPI-10/2021 | S | CHAPISCO APLICADO EM ALVENARIA (COM PRESENÇA DE VÃOS) E ESTRUTURAS DE CONCRETO DE FACHADA, COM COLHER DE PEDREIRO. ARGAMASSA TRAÇO 1:3 COM PREPARO EM BETONEIRA 400L. AF_06/2014 | M² | 86.66 | 7.54 | 9.81 | 850.13
7.1.5.3 | 87529 | SINAPI-10/2021 | S | MASSA ÚNICA, PARA RECEBIMENTO DE PINTURA, EM ARGAMASSA TRAÇO 1:2:8, PREPARO MECÂNICO COM BETONEIRA 400L, APLICADA MANUALMENTE EM FACES INTERNAS DE PAREDES, ESPESSURA DE 20MM, COM EXECUÇÃO DE TALISCAS. AF_06/2014 | M² | 95.78 | 38.19 | 49.67 | 4757.39
7.1.5.4 | 87527 | SINAPI-10/2021 | S | EMBOÇO, PARA RECEBIMENTO DE CERÂMICA, EM ARGAMASSA TRAÇO 1:2:8, PREPARO MECÂNICO COM BETONEIRA 400L, APLICADO MANUALMENTE EM FACES INTERNAS DE PAREDES, PARA AMBIENTE COM ÁREA MENOR QUE 5M2, ESPESSURA DE 20MM, COM EXECUÇÃO DE TALISCAS. AF_06/2014 | M² | 14.58 | 41.21 | 53.59 | 781.34
7.1.5.5 | 87264 | SINAPI-10/2021 | S | REVESTIMENTO CERÂMICO PARA PAREDES INTERNAS COM PLACAS TIPO ESMALTADA EXTRA DE DIMENSÕES 20X20 CM APLICADAS EM AMBIENTES DE ÁREA MENOR QUE 5 M² NA ALTURA INTEIRA DAS PAREDES. AF_06/2014 | M² | 14.58 | 67.13 | 87.3 | 1272.83
7.1.5.6 | 101749 | SINAPI-10/2021 | S | PISO CIMENTADO, TRAÇO 1:3 (CIMENTO E AREIA), ACABAMENTO LISO, ESPESSURA 4,0 CM, PREPARO MECÂNICO DA ARGAMASSA. AF_09/2020 | M² | 44.7 | 49.35 | 64.18 | 2868.85
7.1.5.7 | 87246 | SINAPI-10/2021 | S | REVESTIMENTO CERÂMICO PARA PISO COM PLACAS TIPO ESMALTADA EXTRA DE DIMENSÕES 35X35 CM APLICADA EM AMBIENTES DE ÁREA MENOR QUE 5 M2. AF_06/2014 | M² | 6.2 | 64.71 | 84.16 | 521.79
7.1.5.8 | 92543 | SINAPI-10/2021 | S | TRAMA DE MADEIRA COMPOSTA POR TERÇAS PARA TELHADOS DE ATÉ 2 ÁGUAS PARA TELHA ONDULADA DE FIBROCIMENTO, METÁLICA, PLÁSTICA OU TERMOACÚSTICA, INCLUSO TRANSPORTE VERTICAL. AF_07/2019 | M² | 69.84 | 18.77 | 24.41 | 1704.79
7.1.5.9 | 94210 | SINAPI-10/2021 | S | TELHAMENTO COM TELHA ONDULADA DE FIBROCIMENTO E = 6 MM, COM RECOBRIMENTO LATERAL DE 1 1/4 DE ONDA PARA TELHADO COM INCLINAÇÃO MÁXIMA DE 10°, COM ATÉ 2 ÁGUAS, INCLUSO IÇAMENTO. AF_07/2019 | M² | 69.84 | 70.49 | 91.67 | 6402.23
7.1.6 |  |  |  | Acessórios/Esquadrias |  |  | 0 |  | 19327.13
7.1.6.1 | 6243 | SINAPI-10/2021 | I | TAMPAO FOFO SIMPLES COM BASE, CLASSE B125 CARGA MAX 12,5 T, REDONDO TAMPA 600MM, REDE PLUVIAL/ESGOTO | UN | 2 | 600 | 700.02 | 1400.04
7.1.6.2 | 100701 | SINAPI-10/2021 | S | PORTA DE FERRO, DE ABRIR, TIPO GRADE COM CHAPA, COM GUARNIÇÕES. AF_12/2019 | M² | 4.18 | 563.37 | 732.66 | 3062.52
7.1.6.3 | 37562 | SINAPI-10/2021 | I | PORTAO DE CORRER EM GRADIL FIXO DE BARRA DE FERRO CHATA DE 3 X 1/4" NA VERTICAL, SEM REQUADRO, ACABAMENTO NATURAL, COM TRILHOS E ROLDANAS | M² | 7.2 | 634.18 | 739.9 | 5327.28
7.1.6.4 | 94559 | SINAPI-10/2021 | S | JANELA DE AÇO TIPO BASCULANTE PARA VIDROS, COM BATENTE, FERRAGENS E PINTURA ANTICORROSIVA. EXCLUSIVE VIDROS, ACABAMENTO, ALIZAR E CONTRAMARCO. FORNECIMENTO E INSTALAÇÃO. AF_12/2019 | M² | 4.68 | 786.18 | 1022.43 | 4784.97
7.1.6.5 | 86888 | SINAPI-10/2021 | S | VASO SANITÁRIO SIFONADO COM CAIXA ACOPLADA LOUÇA BRANCA - FORNECIMENTO E INSTALAÇÃO. AF_01/2020 | UN | 1 | 361.44 | 470.05 | 470.05
7.1.6.6 | 86903 | SINAPI-10/2021 | S | LAVATÓRIO LOUÇA BRANCA COM COLUNA, 45 X 55CM OU EQUIVALENTE, PADRÃO MÉDIO - FORNECIMENTO E INSTALAÇÃO. AF_01/2020 | UN | 1 | 263.49 | 342.67 | 342.67
7.1.6.7 | 91795 | SINAPI-10/2021 | S | (COMPOSIÇÃO REPRESENTATIVA) DO SERVIÇO DE INST. TUBO PVC, SÉRIE N, ESGOTO PREDIAL, 100 MM (INST. RAMAL DESCARGA, RAMAL DE ESG. SANIT., PRUMADA ESG. SANIT., VENTILAÇÃO OU SUB-COLETOR AÉREO), INCL. CONEXÕES E CORTES, FIXAÇÕES, P/ PRÉDIOS. AF_10/2015 | M | 30 | 64.14 | 83.41 | 2502.3
7.1.6.8 | 91784 | SINAPI-10/2021 | S | (COMPOSIÇÃO REPRESENTATIVA) DO SERVIÇO DE INSTALAÇÃO DE TUBOS DE PVC,SOLDÁVEL, ÁGUA FRIA, DN 20 MM (INSTALADO EM RAMAL, SUB-RAMAL OU RAMAL DE DISTRIBUIÇÃO), INCLUSIVE CONEXÕES, CORTES E FIXAÇÕES, PARA PRÉDIOS. DE DISTRIBUIÇÃO), INCLUSIVE CONEXÕES, CORTES E FIXAÇÕES, PARA PRÉDIOS. | M | 30 | 36.84 | 47.91 | 1437.3
7.2 |  |  |  | FORNECIMENTO DE PEÇAS E MONTAGEM RAP 350 M³ |  |  | 0 |  | 29026.18
7.2.1 |  |  |  | FORNECIMENTO DE TUBOS, CONEXÕES, EQUIPAMENTOS E ACESSÓRIOS - RAP 350M³ |  |  | 0 |  | 27301.77
|  |  |  | ALIMENTAÇÃO RAP |  |  | 0 | 0 | 0
7.2.1.1 | 2021-3.3 (CPU-4.34) | COTAÇÃO | I | CURVA 90º FoFo JE DN300mm | PÇ | 1 | 1420.3 | 1657.06 | 1657.06
7.2.1.2 | 2021-6.0 (CPU-6.1) | COTAÇÃO | I | TUBO AÇO CARBONO, ESP. 1/4", COM COSTURA, ASME B 36.19 COM FLANGES SOBREPOSTO (SLIP ON) PN-10 E PONTA, ISO 2531, FACE COM RESSALTO ACABAMENTO LISO PINTADO ASTM A 283 Gr. L=2,00M DN300MM | UN | 1 | 2919.8 | 3406.53 | 3406.53
7.2.1.3 | 2021-3.3 (CPU-4.5) | COTAÇÃO | I | CURVA 90º FoFo COM FLANGES PN10 DN300mm | PÇ | 1 | 2025.53 | 2363.19 | 2363.19
7.2.1.4 | 2021-6.0 (CPU-6.2) | COTAÇÃO | I | TUBO AÇO CARBONO, ESP. 1/4", COM COSTURA, ASME B 36.19 COM FLANGES SOBREPOSTO (SLIP ON) PN-10 E PONTA, ISO 2531, FACE COM RESSALTO ACABAMENTO LISO PINTADO ASTM A 283 Gr. L=0,70M DN300MM | UN | 1 | 1184.83 | 1382.34 | 1382.34
|  |  |  | EXTRAVASOR |  |  | 0 | 0 | 0
7.2.1.5 | 2021-3.3 (CPU 4.10) | COTAÇÃO | I | EXTREMIDADE FoFo FLANGE E PONTA COM ABA DE VEDAÇÃO PN10 DN250MM | PÇ | 1 | 1746.72 | 2037.9 | 2037.9
7.2.1.6 | 2021-3.3 (CPU 4.5) | COTAÇÃO | I | CURVA 90º FoFo COM FLANGES PN10 DN300mm | PÇ | 1 | 2025.53 | 2363.19 | 2363.19
|  |  |  | LIMPEZA |  |  | 0 | 0 | 0
7.2.1.7 | 2021-3.3 (CPU 4.9) | COTAÇÃO | I | EXTREMIDADE FoFo FLANGE E PONTA COM ABA DE VEDAÇÃO PN10 DN150MM | PÇ | 1 | 831.39 | 969.98 | 969.98
7.2.1.8 | 2021-3.3 (CPU 4.3) | COTAÇÃO | I | CURVA 90º FoFo COM FLANGES PN10 DN150mm | PÇ | 1 | 704.81 | 822.3 | 822.3
|  |  |  | VENTILAÇÃO |  |  | 0 | 0 | 0
7.2.1.9 | 2021-3.3 (CPU 4.8) | COTAÇÃO | I | EXTREMIDADE FoFo FLANGE E PONTA COM ABA DE VEDAÇÃO PN10 DN100MM | PÇ | 6 | 742.13 | 865.84 | 5195.04
7.2.1.10 | 2021-3.3 (CPU 4.2) | COTAÇÃO | I | CURVA 90º FoFo COM FLANGES PN10 DN100mm | PÇ | 12 | 507.43 | 592.02 | 7104.24
7.2.2 |  |  |  | MONTAGEM DE TUBOS, CONEXÕES, EQUIPAMENTOS E ACESSÓRIOS - RAP 350 M³ |  |  | 0 |  | 1724.41
7.2.2.1 | 40.2 | CPU | S | ASSENTAMENTO DE CONEXÃO COM 2 ACESSOS, FERRO FUNDIDO PARA REDE DE ÁGUA, DN 100 MM, JUNTA FLANGEADA (NÃO INCLUI O FORNECIMENTO). AF_09/2021 | UN | 12 | 41.27 | 53.67 | 644.04
7.2.2.2 | 40.12 | CPU | S | ASSENTAMENTO DE CONEXÃO COM 2 ACESSOS, FERRO FUNDIDO PARA REDE DE ÁGUA, DN 150MM, JUNTA FLANGEADA (NÃO INCLUI O FORNECIMENTO). AF_09/2021 | UN | 1 | 58.17 | 75.65 | 75.65
7.2.2.3 | 40.7 | CPU | S | ASSENTAMENTO DE CONEXÃO COM 2 ACESSOS, FERRO FUNDIDO PARA REDE DE ÁGUA, DN 300MM, JUNTA FLANGEADA (NÃO INCLUI O FORNECIMENTO). AF_09/2021 | UN | 3 | 140.62 | 182.88 | 548.64
7.2.2.4 | 40.15 | CPU | S | ASSENTAMENTO DE CONEXÃO COM 1 ACESSO, FERRO FUNDIDO PARA REDE DE ÁGUA, DN 100MM, JUNTA FLANGEADA (NÃO INCLUI O FORNECIMENTO). AF_09/2021 | UN | 6 | 26.95 | 35.05 | 210.3
7.2.2.5 | 40.16 | CPU | S | ASSENTAMENTO DE CONEXÃO COM1 ACESSO, FERRO FUNDIDO PARA REDE DE ÁGUA, DN 150MM, JUNTA FLANGEADA (NÃO INCLUI O FORNECIMENTO). AF_09/2021 | UN | 1 | 35.41 | 46.05 | 46.05
7.2.2.6 | 40.17 | CPU | S | ASSENTAMENTO DE CONEXÃO COM1 ACESSO, FERRO FUNDIDO PARA REDE DE ÁGUA, DN 250MM, JUNTA FLANGEADA (NÃO INCLUI O FORNECIMENTO). AF_09/2021 | UN | 1 | 68.19 | 88.68 | 88.68
7.2.2.7 | 40.8 | CPU | S | ASSENTAMENTO DE TUBO DE FERRO FUNDIDO PARA REDE DE ÁGUA, DN 300 MM, JUNTA FLANGEADA (NÃO INCLUI O FORNECIMENTO). AF_09/2021 | M | 2.7 | 31.63 | 41.13 | 111.05
7.3 |  |  |  | FORNECIMENTO DE PEÇAS E MONTAGEM EEAT |  |  | 0 |  | 153385.25
7.3.1 |  |  |  | FORNECIMENTO DE TUBOS, CONEXÕES, EQUIPAMENTOS E ACESSÓRIOS - EEAT |  |  | 0 |  | 149597.51
7.3.1.1 | 2021-3.3 (CPU 4.42) | COTAÇÃO | I | VÁLVULA DE PÉ COM CRIVO FOFO NODULAR COM FLANGES PN10 DN150MM | PÇ | 3 | 3076.33 | 3589.15 | 10767.45
7.3.1.2 | 2021-6.0 (CPU 6.3) | COTAÇÃO | I | TUBO AÇO CARBONO, ESP. 1/4", COM COSTURA, ASME B 36.19 COM FLANGES SOBREPOSTO (SLIP ON) PN-10, ISO 2531, FACE COM RESSALTO ACABAMENTO LISO PINTADO ASTM A 283 Gr. L=2,00M DN150MM | UN. | 3 | 1511.15 | 1763.06 | 5289.18
7.3.1.3 | 2021-3.3 (CPU 4.3) | COTAÇÃO | I | CURVA 90º FoFo COM FLANGES PN10 DN150mm | PÇ | 7 | 704.81 | 822.3 | 5756.1
7.3.1.4 | 2021-3.3 (CPU 4.26) | COTAÇÃO | I | TOCO FoFo COM FLANGES PN10 E ABA DE VEDAÇÃO L=0,70M DN150MM | UN. | 3 | 1100.43 | 1283.87 | 3851.61
7.3.1.5 | 2021-6.0 (CPU 6.4) | COTAÇÃO | I | TUBO AÇO CARBONO, ESP. 1/4", COM COSTURA, ASME B 36.19 COM FLANGES SOBREPOSTO (SLIP ON) PN-10, ISO 2531, FACE COM RESSALTO ACABAMENTO LISO PINTADO ASTM A 283 Gr. L=0,60M DN150MM | UN. | 3 | 747.33 | 871.91 | 2615.73
7.3.1.6 | 03270 | ORSE | I | VÁLVULA GAVETA FoFo C/ FLANGES PN10, CUNHA DE BORRACHA, CORPO CURTO COM VOLANTE DN150MM | PÇ | 6 | 1004.84 | 1172.35 | 7034.1
7.3.1.7 | 2021-3.3 (CPU 4.15) | COTAÇÃO | I | JUNTA DE DESMONTAGEM TRAVADA AXIALMENTE FoFo PN10 DN150MM | PÇ | 6 | 1465.9 | 1710.27 | 10261.62
7.3.1.8 | 2021-3.3 (CPU 4.22) | COTAÇÃO | I | REDUÇÃO EXCÊNTRICA FoFo COM FLANGES PN10 DN150x100MM | PÇ | 3 | 454.53 | 530.3 | 1590.9
7.3.1.9 | 05559 | ORSE | I | REDUÇÃO CONCÊNTRICA FoFo COM FLANGES PN10 DN100x80MM | PÇ | 3 | 421.04 | 491.23 | 1473.69
7.3.1.10 | 2021-3.3 (CPU 4.2) | COTAÇÃO | I | CURVA 90° FoFo COM FLANGES PN10 DN100MM | PÇ | 3 | 507.43 | 592.02 | 1776.06
7.3.1.11 | 2021-3.3 (CPU 4.16) | COTAÇÃO | I | JUNTA DE DESMONTAGEM TRAVADA AXIALMENTE FoFo PN10 DN100MM | PÇ | 6 | 773.11 | 901.99 | 5411.94
7.3.1.12 | 2021-3.3 (CPU 4.44) | COTAÇÃO | I | VÁLVULA DE RETENÇÃO TIPO WAFER DUPLA PORTINHOLA FoFo DN100MM | PÇ | 3 | 1755.16 | 2047.75 | 6143.25
7.3.1.13 | 2021-6.0 (CPU 6.5) | COTAÇÃO | I | TUBO AÇO CARBONO, ESP. 1/4", COM COSTURA, ASME B 36.19 COM FLANGES SOBREPOSTO (SLIP ON) PN-10, ISO 2531, FACE COM RESSALTO ACABAMENTO LISO PINTADO ASTM A 283 Gr. L=0,75M DN100MM | UN. | 3 | 550.92 | 642.76 | 1928.28
7.3.1.14 | 2021-7.0 | COTAÇÃO | I | VÁLVULA BORBOLETA - FLANGEADA PN10 COM VOLANTE DN100MM | PÇ | 3 | 697.8 | 814.12 | 2442.36
7.3.1.15 | 05724 | ORSE | I | TÊ FoFo COM FLANGES PN10 DN150x100MM | PÇ | 3 | 529.84 | 618.16 | 1854.48
7.3.1.16 | 2021-3.3 (CPU 4.13) | COTAÇÃO | I | FLANGE CEGO FoFo PN10 DN150MM | PÇ | 1 | 179.88 | 209.87 | 209.87
7.3.1.17 | 2021-6.0 (CPU 6.6) | COTAÇÃO | I | TUBO AÇO CARBONO, ESP. 1/4", COM COSTURA, ASME B 36.19 COM FLANGES SOBREPOSTO (SLIP ON) PN-10, ISO 2531, FACE COM RESSALTO ACABAMENTO LISO PINTADO ASTM A 283 Gr. L=0,80M DN150MM | UN. | 3 | 856.45 | 999.22 | 2997.66
7.3.1.18 | 2021-3.6 (CPU 3.68) | COTAÇÃO | I | TUBO FLANGE E PONTA FoFo PN10 L=1,60M DN150MM | UN. | 1 | 1418.05 | 1654.44 | 1654.44
7.3.1.19 | 2021-3.3 (CPU 4.33) | COTAÇÃO | I | CURVA 90º FoFo JE DN150MM | PÇ | 2 | 376.97 | 439.81 | 879.62
7.3.1.20 | 2021-8.0 | COTAÇÃO | I | CONJUNTO MOTOR BOMBA CENTRÍFUGA Q=55m³/h; Hman=24,59 m.c.a POTÊNCIA=15 HP | CJ | 3 | 16930 | 19752.23 | 59256.69
7.3.1.21 | 2021-70.0 | COTAÇÃO | I | ARRUELA DE VEDAÇÃO PARA FLANGES PN10 EM PAPELÃO HIDRÁULICO ESP. 1/8" DN100MM | PÇ | 24 | 15.71 | 18.33 | 439.92
7.3.1.22 | 2021-70.0 | COTAÇÃO | I | ARRUELA DE VEDAÇÃO PARA FLANGES PN10 EM PAPELÃO HIDRÁULICO ESP. 1/8" DN150MM | PÇ | 32 | 17.1 | 19.95 | 638.4
7.3.1.23 | 2021-5.0 | COTAÇÃO | I | CONJUNTO PARAFUSO, PORCA E ARRULELA DE AÇO GALV. PARA JUNTAS COM FLANGES, CONFORME NBR 7675 Ø16x80 | CJ | 192 | 19.75 | 23.04 | 4423.68
7.3.1.24 | 2021-5.1 | COTAÇÃO | I | CONJUNTO PARAFUSO, PORCA E ARRULELA DE AÇO GALV. PARA JUNTAS COM FLANGES, CONFORME NBR 7675 Ø20x90 | CJ | 256 | 36.5 | 42.58 | 10900.48
7.3.2 |  |  |  | MONTAGEM DE TUBOS, CONEXÕES, EQUIPAMENTOS E ACESSÓRIOS - EEAT |  |  | 0 |  | 3787.74
7.3.2.1 | 06015 | ORSE | S | VÁLVULA DE PÉ COM CRIVO FOFO NODULAR COM FLANGES PN10 DN150MM | PÇ | 3 | 11.23 | 14.6 | 43.8
7.3.2.2 | 06015 | ORSE | S | VÁLVULA GAVETA FoFo C/ FLANGES PN10, CUNHA DE BORRACHA, CORPO CURTO COM VOLANTE DN150MM | PÇ | 6 | 11.23 | 14.6 | 87.6
7.3.2.3 | 06046 | ORSE | S | VÁLVULA DE RETENÇÃO TIPO WAFER DUPLA PORTINHOLA FoFo DN100MM | PÇ | 3 | 11.23 | 14.6 | 43.8
7.3.2.4 | 06040 | ORSE | S | VÁLVULA BORBOLETA BI-EXCÊNTRICA - FLANGEADA PN10 COM VOLANTE DN100MM | PÇ | 3 | 11.23 | 14.6 | 43.8
7.3.2.5 | 40.5 | CPU | S | ASSENTAMENTO DE TUBO DE FERRO FUNDIDO PARA REDE DE ÁGUA, DN 100 MM, JUNTA FLANGEADA (NÃO INCLUI O FORNECIMENTO). AF_09/2021 | M | 2.25 | 9.93 | 12.91 | 29.05
7.3.2.6 | 40.11 | CPU | S | ASSENTAMENTO DE TUBO DE FERRO FUNDIDO PARA REDE DE ÁGUA, DN 150 MM, JUNTA FLANGEADA (NÃO INCLUI O FORNECIMENTO). AF_09/2021 | M | 11.8 | 13.98 | 18.18 | 214.52
7.3.2.7 | 40.16 | CPU | S | ASSENTAMENTO DE CONEXÃO COM 1 ACESSO, FERRO FUNDIDO PARA REDE DE ÁGUA, DN 150MM, JUNTA FLANGEADA (NÃO INCLUI O FORNECIMENTO). AF_09/2021 | UN | 1 | 35.41 | 46.05 | 46.05
7.3.2.8 | 40.13 | CPU | S | ASSENTAMENTO DE CONEXÃO COM 3 ACESSOS, FERRO FUNDIDO PARA REDE DE ÁGUA, DN 150MM, JUNTA FLANGEADA (NÃO INCLUI O FORNECIMENTO). AF_09/2021 | UN | 3 | 80.95 | 105.28 | 315.84
7.3.2.9 | 40.2 | CPU | S | ASSENTAMENTO DE CONEXÃO COM 2 ACESSOS, FERRO FUNDIDO PARA REDE DE ÁGUA, DN 100 MM, JUNTA FLANGEADA (NÃO INCLUI O FORNECIMENTO). AF_09/2021 | UN | 12 | 41.27 | 53.67 | 644.04
7.3.2.10 | 40.12 | CPU | S | ASSENTAMENTO DE CONEXÃO COM 2 ACESSOS, FERRO FUNDIDO PARA REDE DE ÁGUA, DN 150MM, JUNTA FLANGEADA (NÃO INCLUI O FORNECIMENTO). AF_09/2021 | UN | 15 | 58.17 | 75.65 | 1134.75
7.3.2.11 | 40.18 | CPU | S | BOMBA CENTRÍFUGA, TRIFÁSICA, 15 CV OU 15 HP, HM 25 M, Q 55 M3/H (NÃO INCLUI O FORNECIMENTO DA BOMBA) | CJ | 3 | 303.6 | 394.83 | 1184.49
7.4 |  |  |  | FORNECIMENTO DE PEÇAS E MONTAGEM EEATF |  |  | 0 |  | 212925.99
7.4.1 |  |  |  | FORNECIMENTO DE TUBOS, CONEXÕES, EQUIPAMENTOS E ACESSÓRIOS - EELF |  |  | 0 |  | 206542.54
7.4.1.1 | 2021-3.3 (CPU 4.42) | COTAÇÃO | I | VÁLVULA DE PÉ COM CRIVO FOFO NODULAR COM FLANGES PN10 DN250MM | PÇ | 3 | 3076.33 | 3589.15 | 10767.45
7.4.1.2 | 2021-6.0 (CPU 6.7) | COTAÇÃO | I | TUBO AÇO CARBONO, ESP. 1/4", COM COSTURA, ASME B 36.19 COM FLANGES SOBREPOSTO (SLIP ON) PN-10, ISO 2531, FACE COM RESSALTO ACABAMENTO LISO PINTADO ASTM A 283 Gr. L=2,00M DN250MM | UN. | 3 | 2297.21 | 2680.15 | 8040.45
7.4.1.3 | 2021-3.3 (CPU 4.4) | COTAÇÃO | I | CURVA 90° FoFo COM FLANGES PN10 DN250MM | PÇ | 7 | 1777.88 | 2074.25 | 14519.75
7.4.1.4 | 2021-6.0 (CPU 6.29) | COTAÇÃO | I | TOCO FoFo COM FLANGES PN10 E ABA DE VEDAÇÃO L=0,70M DN150MM | UN. | 3 | 801.89 | 935.57 | 2806.71
7.4.1.5 | 2021-6.0 (CPU 6.8) | COTAÇÃO | I | TUBO AÇO CARBONO, ESP. 1/4", COM COSTURA, ASME B 36.19 COM FLANGES SOBREPOSTO (SLIP ON) PN-10, ISO 2531, FACE COM RESSALTO ACABAMENTO LISO PINTADO ASTM A 283 Gr. L=0,30M DN150MM | UN. | 3 | 583.66 | 680.96 | 2042.88
7.4.1.6 | 03270 | ORSE | I | VÁLVULA GAVETA FoFo C/ FLANGES PN10, CUNHA DE BORRACHA, CORPO CURTO COM VOLANTE DN150MM | PÇ | 6 | 1004.84 | 1172.35 | 7034.1
7.4.1.7 | 2021-3.3 (CPU 4.15) | COTAÇÃO | I | JUNTA DE DESMONTAGEM TRAVADA AXIALMENTE FoFo PN10 DN150MM | PÇ | 6 | 1465.9 | 1710.27 | 10261.62
7.4.1.8 | 2021-3.3 (CPU 4.21) | COTAÇÃO | I | REDUÇÃO EXCÊNTRICA FoFo COM FLANGES PN10 DN250x150MM | PÇ | 3 | 1128.62 | 1316.76 | 3950.28
7.4.1.9 | 2021-3.3 (CPU 4.20) | COTAÇÃO | I | REDUÇÃO CONCÊNTRICA FoFo COM FLANGES PN10 DN200x100MM | PÇ | 3 | 691.38 | 806.63 | 2419.89
7.4.1.10 | 2021-10.0 | COTAÇÃO | I | CURVA 90° FoFo COM FLANGES PN10 DN200MM | PÇ | 3 | 759.75 | 886.4 | 2659.2
7.4.1.11 | 05525 | ORSE | I | JUNTA DE DESMONTAGEM TRAVADA AXIALMENTE FoFo PN10 DN200MM | PÇ | 6 | 572.83 | 668.32 | 4009.92
7.4.1.12 | 2021-3.3 (CPU 4.46) | COTAÇÃO | I | VÁLVULA DE RETENÇÃO TIPO WAFER DUPLA PORTINHOLA FoFo DN200MM | PÇ | 3 | 1558.96 | 1818.84 | 5456.52
7.4.1.13 | 2021-6.0 (CPU 6.9) | COTAÇÃO | I | TUBO AÇO CARBONO, ESP. 1/4", COM COSTURA, ASME B 36.19 COM FLANGES SOBREPOSTO (SLIP ON) PN-10, ISO 2531, FACE COM RESSALTO ACABAMENTO LISO PINTADO ASTM A 283 Gr. L=0,40M DN200MM | UN. | 3 | 721.4 | 841.66 | 2524.98
7.4.1.14 | 2021-3.3 (CPU 4.40) | COTAÇÃO | I | VÁLVULA BORBOLETA BI-EXCÊNTRICA - FLANGEADA PN10 COM VOLANTE DN200MM | PÇ | 3 | 6494.3 | 7576.9 | 22730.7
7.4.1.15 | 05733 | ORSE | I | TÊ FoFo COM FLANGES PN10 DN250x200MM | PÇ | 3 | 1644.27 | 1918.37 | 5755.11
7.4.1.16 | 2021-3.3 (CPU 4.12) | COTAÇÃO | I | FLANGE CEGO FoFo PN10 DN250MM | PÇ | 1 | 486.59 | 567.7 | 567.7
7.4.1.17 | 2021-6.0 (CPU 6.10) | COTAÇÃO | I | TUBO AÇO CARBONO, ESP. 1/4", COM COSTURA, ASME B 36.19 COM FLANGES SOBREPOSTO (SLIP ON) PN-10, ISO 2531, FACE COM RESSALTO ACABAMENTO LISO PINTADO ASTM A 283 Gr. L=0,60M DN250MM | UN. | 3 | 1187.52 | 1385.48 | 4156.44
7.4.1.18 | 2021-3.6 (CPU 3.67) | COTAÇÃO | I | TUBO FLANGE E PONTA FoFo PN10 L=1,60M DN250MM | UN. | 1 | 2011.99 | 2347.39 | 2347.39
7.4.1.19 | 2021-3.3 (CPU 4.32) | COTAÇÃO | I | CURVA 90º FoFo JE DN250MM | PÇ | 2 | 850.86 | 992.7 | 1985.4
7.4.1.20 | 2021-8.0 | COTAÇÃO | I | CONJUNTO MOTOR BOMBA CENTRÍFUGA Q=234m³/h; Hman=10.33 m.c.a POTÊNCIA=15 HP | CJ | 3 | 21200 | 24734.04 | 74202.12
|  |  |  | DEMAIS EQUIPAMENTOS |  |  | 0 | 0 | 0
7.4.1.25 | 2021-1.0 | COTAÇÃO | I | CONJUNTO TALHA E TROLEY COM CORRENTE CAP. 1Ton | CJ | 1 | 1429 | 1667.21 | 1667.21
7.4.1.26 | 2021-70.0 | COTAÇÃO | I | ARRUELA DE VEDAÇÃO PARA FLANGES PN10 EM PAPELÃO HIDRÁULICO ESP. 1/8" DN200MM | PÇ | 24 | 19.04 | 22.21 | 533.04
7.4.1.27 | 2021-70.0 | COTAÇÃO | I | ARRUELA DE VEDAÇÃO PARA FLANGES PN10 EM PAPELÃO HIDRÁULICO ESP. 1/8" DN250MM | PÇ | 32 | 20.88 | 24.36 | 779.52
7.4.1.28 | 2021-5.0 | COTAÇÃO | I | CONJUNTO PARAFUSO, PORCA E ARRULELA DE AÇO GALV. PARA JUNTAS COM FLANGES, CONFORME NBR 7675 Ø16x80 | CJ | 192 | 19.75 | 23.04 | 4423.68
7.4.1.29 | 2021-5.1 | COTAÇÃO | I | CONJUNTO PARAFUSO, PORCA E ARRULELA DE AÇO GALV. PARA JUNTAS COM FLANGES, CONFORME NBR 7675 Ø20x90 | CJ | 256 | 36.5 | 42.58 | 10900.48
7.4.2 |  |  |  | MONTAGEM DE TUBOS, CONEXÕES, EQUIPAMENTOS E ACESSÓRIOS - EELF |  |  | 0 |  | 6383.45
7.4.2.1 | 06041 | ORSE | S | VÁLVULA DE PÉ COM CRIVO FOFO NODULAR COM FLANGES PN10 DN250MM | PÇ | 3 | 29.68 | 38.6 | 115.8
7.4.2.2 | 06015 | ORSE | S | VÁLVULA GAVETA FoFo C/ FLANGES PN10, CUNHA DE BORRACHA, CORPO CURTO COM VOLANTE DN150MM | PÇ | 6 | 11.23 | 14.6 | 87.6
7.4.2.3 | 06046 | ORSE | S | VÁLVULA DE RETENÇÃO TIPO WAFER DUPLA PORTINHOLA FoFo DN200MM | PÇ | 3 | 11.23 | 14.6 | 43.8
7.4.2.4 | 06041 | ORSE | S | VÁLVULA BORBOLETA BI-EXCÊNTRICA - FLANGEADA PN10 COM VOLANTE DN200MM | PÇ | 3 | 29.68 | 38.6 | 115.8
7.4.2.5 | 40.9 | CPU | S | ASSENTAMENTO DE CONEXÃO COM 2 ACESSOS, FERRO FUNDIDO PARA REDE DE ÁGUA, DN 250MM, JUNTA FLANGEADA (NÃO INCLUI O FORNECIMENTO). AF_09/2021 | UN | 12 | 123.73 | 160.91 | 1930.92
7.4.2.6 | 40.12 | CPU | S | ASSENTAMENTO DE CONEXÃO COM 2 ACESSOS, FERRO FUNDIDO PARA REDE DE ÁGUA, DN 150MM, JUNTA FLANGEADA (NÃO INCLUI O FORNECIMENTO). AF_09/2021 | UN | 12 | 58.17 | 75.65 | 907.8
7.4.2.7 | 40.20 | CPU | S | BOMBA CENTRÍFUGA, TRIFÁSICA, 15 CV OU 15 HP, HM 11 M, Q 234 M3/H (NÃO INCLUI O FORNECIMENTO DA BOMBA) | CJ | 1 | 455.4 | 592.25 | 592.25
7.4.2.8 | 40.17 | CPU | S | ASSENTAMENTO DE CONEXÃO COM 1 ACESSO, FERRO FUNDIDO PARA REDE DE ÁGUA, DN 250MM, JUNTA FLANGEADA (NÃO INCLUI O FORNECIMENTO). AF_09/2021 | UN | 1 | 68.19 | 88.68 | 88.68
7.4.2.9 | 40.19 | CPU | S | ASSENTAMENTO DE CONEXÃO COM 3 ACESSOS, FERRO FUNDIDO PARA REDE DE ÁGUA, DN 250MM, JUNTA FLANGEADA (NÃO INCLUI O FORNECIMENTO). AF_09/2021 | UN | 3 | 179.28 | 233.15 | 699.45
7.4.2.10 | 40.3 | CPU | S | ASSENTAMENTO DE CONEXÃO COM 2 ACESSOS, FERRO FUNDIDO PARA REDE DE ÁGUA, DN 200 MM, JUNTA FLANGEADA (NÃO INCLUI O FORNECIMENTO). AF_09/2021 | UN | 15 | 75.07 | 97.63 | 1464.45
7.4.2.11 | 40.10 | CPU | S | ASSENTAMENTO DE TUBO DE FERRO FUNDIDO PARA REDE DE ÁGUA, DN 250 MM, JUNTA FLANGEADA (NÃO INCLUI O FORNECIMENTO). AF_09/2021 | M | 9.4 | 27.56 | 35.84 | 336.9
7.5 |  |  |  | SERVIÇOS COMPLEMENTARES |  |  | 0 |  | 6525.02
7.5.1 | 88489 | SINAPI-10/2021 | S | Pintura de paredes com tinta acrílica semi-brilho | M² | 400.8 | 12.52 | 16.28 | 6525.02

## 9-REL ELEVADO 227 M³
Obra: | Sistema de Abastecimento de Água |  |  |  | PREFEITURA MUNICIPAL DE BAGRE
Município: | BAGRE - PA
Local: | Área Urbana
Emp.
PLANILHA DE ORÇAMENTO
9 - RESERVATÓRIO ELEVADO 150 M³ |  |  |  |  | SINAPI (C. Des.) |  |  | OUT.2021
[5 empty] | BDI MÃO-DE-OBRA/SERVIÇOS "S": |  |  | 30.05%
[5 empty] | BDI FORNECIMENTO DE INSUMO "I": |  |  | 19.9%
ITEM | CÓDIGO |  | TIPO | DISCRIMINAÇÃO DOS SERVIÇOS | UND. | QUANT. | PREÇO UNITÁRIO (R$) | Preço Unitário com BDI (R$) | PREÇO TOTAL (R$)
9 |  |  |  | CONSTRUÇÃO RESERVATÓRIO ELEVADO 150 M³ |  |  |  |  | 598507.01
9.1 |  |  |  | SERVIÇOS PRELIMINARES |  |  |  |  | 1176.99
9.1.1 | 99059 | SINAPI-10/2021 | S | LOCACAO CONVENCIONAL DE OBRA, UTILIZANDO GABARITO DE TÁBUAS CORRIDAS PONTALETADAS A CADA 2,00M - 2 UTILIZAÇÕES. AF_10/2018 | M | 18.85 | 48.01 | 62.44 | 1176.99
9.2 |  |  |  | MOVIMENTO DE TERRA |  |  | 0 |  | 2890.38
9.2.1 | 93358 | SINAPI-10/2021 | S | ESCAVAÇÃO MANUAL DE VALA COM PROFUNDIDADE MENOR OU IGUAL A 1,30 M. AF_02/2021 | M³ | 25.32 | 67.6 | 87.91 | 2225.88
9.2.2 | 101617 | SINAPI-10/2021 | S | PREPARO DE FUNDO DE VALA COM LARGURA MAIOR OU IGUAL A 1,5 M E MENOR QUE 2,5 M (ACERTO DO SOLO NATURAL). AF_08/2020 | M² | 28.27 | 2.44 | 3.17 | 89.62
9.2.3 | 93382 | SINAPI-10/2021 | S | REATERRO MANUAL DE VALAS COM COMPACTAÇÃO MECANIZADA. AF_04/2016 | M³ | 16.77 | 26.36 | 34.28 | 574.88
9.3 |  |  |  | TRANSPORTE |  |  | 0 |  | 611.04
9.3.1 | 03 | CPU | S | CARGA, DESCARGA, TRANSPORTE ATÉ 5KM E ESPALHAMENTO DE BOTA FORA | M³xKM | 42.76 | 10.99 | 14.29 | 611.04
9.4 |  |  |  | ESTRUTURAS E FUNDAÇÕES |  |  | 0 |  | 515415.32
9.4.1 | 100656 | SINAPI-10/2021 | S | ESTACA PRÉ-MOLDADA DE CONCRETO, SEÇÃO QUADRADA, CAPACIDADE DE 25 TONELADAS, INCLUSO EMENDA (EXCLUSIVE MOBILIZAÇÃO E DESMOBILIZAÇÃO). AF_12/2019 | M | 144 | 69.91 | 90.92 | 13092.48
9.4.2 | 94962 | SINAPI-10/2021 | S | CONCRETO MAGRO PARA LASTRO, TRAÇO 1:4,5:4,5 (EM MASSA SECA DE CIMENTO/AREIA MÉDIA/ BRITA 1) - PREPARO MECÂNICO COM BETONEIRA 400 L. AF_05/2021 | M³ | 0.94 | 360.57 | 468.92 | 440.78
9.4.3 | 13.0 | COTAÇÃO | S | FORMA DESLIZANTE PARA RESERVATÓRIO CIRCULAR EM CONELEVADO DIÂMETRO EXTERNO 6 COM Espessura da parede externa = 25 cm | M2 | 569.4 | 230 | 299.12 | 170318.93
9.4.4 | 92791 | SINAPI-10/2021 | S | CORTE E DOBRA DE AÇO CA-60, DIÂMETRO DE 5,0 MM, UTILIZADO EM ESTRUTURAS DIVERSAS, EXCETO LAJES. AF_12/2015 | KG | 93.4 | 12.05 | 15.67 | 1463.58
9.4.5 | 92792 | SINAPI-10/2021 | S | CORTE E DOBRA DE AÇO CA-50, DIÂMETRO DE 6,3 MM, UTILIZADO EM ESTRUTURAS DIVERSAS, EXCETO LAJES. AF_12/2015 | KG | 457.5 | 12.39 | 16.11 | 7370.33
9.4.6 | 92793 | SINAPI-10/2021 | S | CORTE E DOBRA DE AÇO CA-50, DIÂMETRO DE 8,0 MM, UTILIZADO EM ESTRUTURAS DIVERSAS, EXCETO LAJES. AF_12/2015 | KG | 188.5 | 12.44 | 16.18 | 3049.93
9.4.7 | 92794 | SINAPI-10/2021 | S | CORTE E DOBRA DE AÇO CA-50, DIÂMETRO DE 10,0 MM, UTILIZADO EM ESTRUTURAS DIVERSAS, EXCETO LAJES. AF_12/2015 | KG | 1418 | 11.52 | 14.98 | 21241.64
9.4.8 | 92795 | SINAPI-10/2021 | S | CORTE E DOBRA DE AÇO CA-50, DIÂMETRO DE 12,5 MM, UTILIZADO EM ESTRUTURAS DIVERSAS, EXCETO LAJES. AF_12/2015 | KG | 3225 | 9.88 | 12.85 | 41441.25
9.4.9 | 92796 | SINAPI-10/2021 | S | CORTE E DOBRA DE AÇO CA-50, DIÂMETRO DE 16,0 MM, UTILIZADO EM ESTRUTURAS DIVERSAS, EXCETO LAJES. AF_12/2015 | KG | 3270 | 9.8 | 12.74 | 41659.8
9.4.10 | 50 | CPU | S | CONCRETO USINADO BOMBEADO FCK=30MPA, INCLUSIVE LANÇAMENTO E ADENSAMENTO | M³ | 74.4 | 660.15 | 858.53 | 63874.63
9.4.11 | 10527 | SINAPI-10/2021 | I | LOCACAO DE ANDAIME METALICO TUBULAR TIPO TORRE | M/MES | 1130.9734 | 15 | 17.99 | 20346.21
9.4.12 | 97064 | SINAPI-10/2021 | S | MONTAGEM E DESMONTAGEM DE ANDAIME TUBULAR TIPO TORRE (EXCLUSIVE ANDAIME E LIMPEZA). AF_11/2017 | M | 565.4867 | 14.76 | 19.2 | 10857.34
9.4.13 | 122 | CPU | S | CIMBRAMENTO DE MADEIRA | M³ | 1230.27 | 48.84 | 63.52 | 78146.75
9.4.14 | 98555 | SINAPI-10/2021 | S | IMPERMEABILIZAÇÃO DE SUPERFÍCIE COM ARGAMASSA POLIMÉRICA / MEMBRANA ACRÍLICA, 3 DEMÃOS. AF_06/2018 | M² | 177.11 | 24.98 | 32.49 | 5754.3
9.4.15 | 6243 | SINAPI-10/2021 | I | TAMPAO FOFO SIMPLES COM BASE, CLASSE B125 CARGA MAX 12,5 T, REDONDO TAMPA 600MM, REDE PLUVIAL/ESGOTO | UN | 2 | 600 | 719.4 | 1438.8
9.4.16 | 2021-80 | COTAÇÃO | S | ESCADA MARINHEIRO COM GUARDA CORPO (01 ESCADA DE 23 METROS) | M | 23 | 850 | 1105.43 | 25424.89
9.4.17 | 2021-80 | COTAÇÃO | S | ESCADA MARINHEIRO COM GUARDA CORPO (01 ESCADA DE 6 METROS) | M | 6 | 850 | 1105.43 | 6632.58
9.4.18 | 2021-80 | COTAÇÃO | S | PLATAFORMA DE DESCANSO DA ESCADA MARINHEIRO | UN | 1 | 2200 | 2861.1 | 2861.1
9.9 |  |  |  | FORNECIMENTO DE PEÇAS E MONTAGEM REL 150 M³ |  |  | 0 |  | 75863.6
9.9.1 |  |  |  | FORNECIMENTO DE TUBOS, CONEXÕES, EQUIPAMENTOS E ACESSÓRIOS - REL 150M³ |  |  | 0
|  |  |  | ALIMENTAÇÃO DO REL |  |  | 0 | 0 | 0
9.9.1.1 | 2021-9.0 | COTAÇÃO | I | VÁLVULA BORBOLETA F°F° COM FLANGES E BÓIA DN 150MM | PÇ | 1 | 2270 | 2721.73 | 2721.73
9.9.1.2 | 2021-3.3 (CPU04.3) | COTAÇÃO | I | CURVA 90° F°F° COM FLANGES PN-10 DN 150MM | PÇ | 1 | 704.81 | 845.07 | 845.07
9.9.1.3 | 2021-6.0 (CPU06.12) | COTAÇÃO | I | TUBO AÇO CARBONO, ESP. 1/4", COM COSTURA, ASME B 36.19 COM FLANGES SOBREPOSTO (SLIP ON) PN-10, ISO 2531, FACE COM RESSALTO ACABAMENTO LISO PINTADO ASTM A 283 Gr. L=1,00M DN 150MM | UN | 1 | 939.99 | 1127.05 | 1127.05
9.9.1.4 | 2021-6.0 (CPU06.13) | COTAÇÃO | I | TUBO AÇO CARBONO, ESP. 1/4", COM COSTURA, ASME B 36.19 COM FLANGES SOBREPOSTO (SLIP ON) PN-10, ISO 2531, FACE COM RESSALTO ACABAMENTO LISO PINTADO ASTM A 283 Gr. L=5,50M DN 150MM | UN | 1 | 3324.99 | 3986.66 | 3986.66
9.9.1.5 | 2021-6.0 (CPU06.14) | COTAÇÃO | I | TUBO AÇO CARBONO, ESP. 1/4", COM COSTURA, ASME B 36.19 COM FLANGES SOBREPOSTO (SLIP ON) PN-10, ISO 2531, FACE COM RESSALTO ACABAMENTO LISO PINTADO ASTM A 283 Gr. L=2,90M DN 150MM | UN | 1 | 1946.99 | 2334.44 | 2334.44
9.9.1.6 | 2021-6.0 (CPU06.15) | COTAÇÃO | I | TUBO AÇO CARBONO, ESP. 1/4", COM COSTURA, ASME B 36.19 COM FLANGES SOBREPOSTO (SLIP ON) PN-10, ISO 2531, FACE COM RESSALTO ACABAMENTO LISO PINTADO ASTM A 283 Gr. L=5,80M DN 150MM | UN | 1 | 3483.99 | 4177.3 | 4177.3
9.9.1.7 | 2021-3.3 (CPU04.26) | COTAÇÃO | I | TOCO F°F° COM FLANGES PN10 E ABA DE VEDAÇÃO L=0,70M DN 150MM | PÇ | 1 | 1100.43 | 1319.42 | 1319.42
9.9.1.8 | 2021-6.0 (CPU06.21) | COTAÇÃO | I | TUBO F°F° FLANGE E PONTA PN-10 DN 150MM L=5,80M | UN | 1 | 3291.12 | 3946.05 | 3946.05
9.9.1.9 | 2021-3.3 (CPU04.33) | COTAÇÃO | I | CURVA 90º F°F° COM BOLSAS JE DN150MM | PÇ | 1 | 376.97 | 451.99 | 451.99
|  |  |  | EXTRAVASOR |  |  | 0 | 0 | 0
9.9.1.10 | 9828 | SINAPI-10/2021 | I | TUBO PVC DEFOFO, JEI, 1 MPA, DN 150 MM, PARA REDE DE AGUA (NBR 7665) | M | 2 | 148.33 | 177.85 | 355.7
9.9.1.11 | 2021-3.3 (CPU04.33) | COTAÇÃO | I | CURVA 90º F°F° COM BOLSAS JE DN 150MM | PÇ | 1 | 376.97 | 451.99 | 451.99
9.9.1.12 | 2021-6.0 (CPU06.22) | COTAÇÃO | I | TUBO F°F° FLANGE E PONTA PN-10 DN 150MM L=3,00 | UN | 1 | 1807.12 | 2166.74 | 2166.74
9.9.1.13 | 2021-6.0 (CPU06.15) | COTAÇÃO | I | TUBO AÇO CARBONO, ESP. 1/4", COM COSTURA, ASME B 36.19 COM FLANGES SOBREPOSTO (SLIP ON) PN-10, ISO 2531, FACE COM RESSALTO ACABAMENTO LISO PINTADO ASTM A 283 Gr. L=5,80M DN 150MM | UN | 2 | 3483.99 | 4177.3 | 8354.6
9.9.1.14 | 2021-6.0 (CPU06.16) | COTAÇÃO | I | TUBO AÇO CARBONO, ESP. 1/4", COM COSTURA, ASME B 36.19 COM FLANGES SOBREPOSTO (SLIP ON) PN-10, ISO 2531, FACE COM RESSALTO ACABAMENTO LISO PINTADO ASTM A 283 Gr. L=5,75M DN 150MM | UN | 1 | 3457.49 | 4145.53 | 4145.53
9.9.1.15 | 2021-3.3 (CPU04.26) | COTAÇÃO | I | TOCO F°F° COM FLANGES PN10 E ABA DE VEDAÇÃO L=0,70M DN 150MM | PÇ | 1 | 1100.43 | 1319.42 | 1319.42
9.9.1.16 | 2021-3.3 (CPU04.18) | COTAÇÃO | I | REDUÇÃO CONCÊNTRICA F°F° COM FLANGES PN10 DN 250x150MM | PÇ | 1 | 1035.55 | 1241.62 | 1241.62
|  |  |  | LIMPEZA |  |  | 0 | 0 | 0
9.9.1.17 | 9825 | SINAPI-10/2021 | I | TUBO PVC DEFOFO, JEI, 1 MPA, DN 150 MM, PARA REDE DE AGUA (NBR 7665) | M | 2 | 55.12 | 66.09 | 132.18
9.9.1.18 | 2021-3.3 (CPU04.36) | COTAÇÃO | I | CURVA 90º F°F° COM BOLSAS JE DN 100MM | PÇ | 1 | 190.37 | 228.25 | 228.25
9.9.1.19 | 2021-6.0 (CPU06.23) | COTAÇÃO | I | TUBO F°F° FLANGE E PONTA PN-10 DN 100MM L=1,80M | UN | 1 | 702.3 | 842.06 | 842.06
9.9.1.20 | 2021-3.4 | COTAÇÃO | I | VÁLVULA GAVETA F°F° COM FLANGES E CUNHA DE BORRACHA, CORPO CHATO E VOLANTE PN-10 DN 100MM | PÇ | 1 | 1299 | 1557.5 | 1557.5
9.9.1.21 | 2021-6.0 (CPU06.17) | COTAÇÃO | I | TUBO AÇO CARBONO, ESP. 1/4", COM COSTURA, ASME B 36.19 COM FLANGES SOBREPOSTO (SLIP ON) PN-10, ISO 2531, FACE COM RESSALTO ACABAMENTO LISO PINTADO ASTM A 283 Gr. L=1,00M DN100MM | UN | 1 | 610.75 | 732.29 | 732.29
9.9.1.22 | 2021-6.0 (CPU06.18) | COTAÇÃO | I | TUBO AÇO CARBONO, ESP. 1/4", COM COSTURA, ASME B 36.19 COM FLANGES SOBREPOSTO (SLIP ON) PN-10, ISO 2531, FACE COM RESSALTO ACABAMENTO LISO PINTADO ASTM A 283 Gr. L=5,80M DN100MM | UN | 2 | 2031.55 | 2435.83 | 4871.66
9.9.1.23 | 2021-3.3 (CPU04.8) | COTAÇÃO | I | EXTREMIDADE F°F° PONTA E FLANGE COM ABA DE VEDAÇÃO PN-10 L=0,70M DN 100MM | PÇ | 1 | 742.13 | 889.81 | 889.81
|  |  |  | DISTRIBUIÇÃO |  |  | 0 | 0 | 0
9.9.1.24 | 2021-3.3 (CPU04.7) | COTAÇÃO | I | EXTREMIDADE F°F° COM BOLSA E FLANGE JE PN-10 DN 200MM | PÇ | 1 | 460.14 | 551.71 | 551.71
9.9.1.25 | 2021-22.0 | COTAÇÃO | I | VÁLVULA GAVETA F°F° COM FLANGES E CUNHA DE BORRACHA, CORPO CHATO E CABEÇOTE PN-10 DN 200MM | PÇ | 1 | 2490 | 2985.51 | 2985.51
9.9.1.26 | 2021-6.0 (CPU06.24) | COTAÇÃO | I | TUBO F°F° FLANGE E PONTA PN-10 DN 200MM L=1,50 | UN | 1 | 1202.25 | 1441.5 | 1441.5
9.9.1.27 | 2021-3.3 (CPU04.35) | COTAÇÃO | I | CURVA 90º F°F° COM BOLSAS JE DN 200MM | PÇ | 1 | 504.77 | 605.22 | 605.22
9.9.1.28 | 2021-6.0 (CPU06.25) | COTAÇÃO | I | TUBO F°F° FLANGE E PONTA PN-10 DN 200MM L=5,80 | UN | 1 | 3975.75 | 4766.92 | 4766.92
9.9.1.29 | 2021-6.0 (CPU06.19) | COTAÇÃO | I | TUBO AÇO CARBONO, ESP. 1/4", COM COSTURA, ASME B 36.19 COM FLANGES SOBREPOSTO (SLIP ON) PN-10, ISO 2531, FACE COM RESSALTO ACABAMENTO LISO PINTADO ASTM A 283 Gr. L=3,30M DN200MM | UN | 1 | 2573.73 | 3085.9 | 3085.9
9.9.1.30 | 2021-6.0 (CPU06.20) | COTAÇÃO | I | TUBO AÇO CARBONO, ESP. 1/4", COM COSTURA, ASME B 36.19 COM FLANGES SOBREPOSTO (SLIP ON) PN-10, ISO 2531, FACE COM RESSALTO ACABAMENTO LISO PINTADO ASTM A 283 Gr. L=5,80M DN200MM | UN | 1 | 4186.23 | 5019.29 | 5019.29
9.9.1.31 | 2021-3.3 (CPU04.28) | COTAÇÃO | I | TOCO F°F° COM FLANGES PN-10 L= 0.50m DN 200MM | PÇ | 1 | 830.59 | 995.88 | 995.88
|  |  |  | VENTILAÇÃO |  |  | 0 | 0 | 0
9.9.1.32 | 2021-3.3 (CPU04.2) | COTAÇÃO | I | CURVA 90° F°F° COM FLANGES PN-10 DN 100MM | PÇ | 4 | 507.43 | 608.41 | 2433.64
9.9.1.33 | 2021-3.3 (CPU04.8) | COTAÇÃO | I | EXTREMIDADE F°F° COM PONTA E FLANGE E ABA DE VEDAÇÃO PN-10 L=0,70M DN 100MM | PÇ | 2 | 742.13 | 889.81 | 1779.62
|  |  |  | ACESSÓRIOS |  |  | 0 | 0 | 0
9.9.1.34 | 2021-70.0 | COTAÇÃO | I | ARRUELA DE VEDAÇÃO PARA FLANGES PN10 EM PAPELÃO HIDRÁULICO ESP. 1/8" DN 100MM | PÇ | 136 | 15.71 | 18.84 | 2562.24
9.9.1.35 | 2021-70.0 | COTAÇÃO | I | ARRUELA DE VEDAÇÃO PARA FLANGES PN10 EM PAPELÃO HIDRÁULICO ESP. 1/8" DN 150MM | PÇ | 40 | 17.1 | 20.5 | 820
9.9.1.36 | 2021-70.0 | COTAÇÃO | I | ARRUELA DE VEDAÇÃO PARA FLANGES PN10 EM PAPELÃO HIDRÁULICO ESP. 1/8" DN 200MM | PÇ | 5 | 19.04 | 22.83 | 114.15
9.9.1.37 | 2021-5.0 | COTAÇÃO | I | CONJUNTO PARAFUSO, PORCA E ARRULELA DE AÇO GALV. PARA JUNTAS COM FLANGES, CONFORME NBR 7675 Ø16x80 | CJ | 12 | 19.75 | 23.68 | 284.16
9.9.1.38 | 2021-5.1 | COTAÇÃO | I | CONJUNTO PARAFUSO, PORCA E ARRULELA DE AÇO GALV. PARA JUNTAS COM FLANGES, CONFORME NBR 7675 Ø20x90 | CJ | 5 | 36.5 | 43.76 | 218.8
9.9.2 |  |  |  | MONTAGEM E ASSENTAMENTO DE TUBOS, CONEXÕES, VÁLVULAS E ACESSÓRIOS |  |  | 0 |  | 2549.68
9.9.2.1 | 06015 | ORSE | I | VÁLVULA BORBOLETA F°F° COM FLANGES E BÓIA DN 150MM | PÇ | 1 | 11.23 | 13.46 | 13.46
9.9.2.2 | 06015 | ORSE | I | VÁLVULA GAVETA F°F° COM FLANGES E CUNHA DE BORRACHA, CORPO CHATO E VOLANTE PN-10 DN 100MM | PÇ | 1 | 11.23 | 13.46 | 13.46
9.9.2.3 | 06050 | ORSE | I | VÁLVULA GAVETA F°F° COM FLANGES E CUNHA DE BORRACHA, CORPO CHATO E CABEÇOTE PN-10 DN 200MM | PÇ | 1 | 29.68 | 35.59 | 35.59
9.9.2.4 | 40.9 | CPU | S | ASSENTAMENTO DE CONEXÃO COM 2 ACESSOS, FERRO FUNDIDO PARA REDE DE ÁGUA, DN 250MM, JUNTA FLANGEADA (NÃO INCLUI O FORNECIMENTO). AF_09/2021 | UN | 1 | 123.73 | 160.91 | 160.91
9.9.2.5 | 40.22 | CPU | S | ASSENTAMENTO DE CONEXÃO COM 1 ACESSOS, FERRO FUNDIDO PARA REDE DE ÁGUA, DN 250MM, JUNTA FLANGEADA (NÃO INCLUI O FORNECIMENTO). AF_09/2021 | UN | 1 | 43.85 | 57.03 | 57.03
9.9.2.6 | 40.2 | CPU | S | ASSENTAMENTO DE CONEXÃO COM 2 ACESSOS, FERRO FUNDIDO PARA REDE DE ÁGUA, DN 100 MM, JUNTA FLANGEADA (NÃO INCLUI O FORNECIMENTO). AF_09/2021 | UN | 5 | 41.27 | 53.67 | 268.35
9.9.2.7 | 40.15 | CPU | S | ASSENTAMENTO DE CONEXÃO COM 1 ACESSO, FERRO FUNDIDO PARA REDE DE ÁGUA, DN 100MM, JUNTA FLANGEADA (NÃO INCLUI O FORNECIMENTO). AF_09/2021 | UN | 3 | 26.95 | 35.05 | 105.15
9.9.2.8 | 40.12 | CPU | S | ASSENTAMENTO DE CONEXÃO COM 2 ACESSOS, FERRO FUNDIDO PARA REDE DE ÁGUA, DN 150MM, JUNTA FLANGEADA (NÃO INCLUI O FORNECIMENTO). AF_09/2021 | UN | 5 | 58.17 | 75.65 | 378.25
9.9.2.9 | 40.3 | CPU | S | ASSENTAMENTO DE CONEXÃO COM 2 ACESSOS, FERRO FUNDIDO PARA REDE DE ÁGUA, DN 200 MM, JUNTA FLANGEADA (NÃO INCLUI O FORNECIMENTO). AF_09/2021 | UN | 2 | 75.07 | 97.63 | 195.26
9.9.2.10 | 40.21 | CPU | S | ASSENTAMENTO DE TUBO DE FERRO FUNDIDO PARA REDE DE ÁGUA, DN 200 MM, JUNTA FLANGEADA (NÃO INCLUI O FORNECIMENTO). AF_09/2021 | M | 16.4 | 18.03 | 23.45 | 384.58
9.9.2.11 | 40.5 | CPU | S | ASSENTAMENTO DE TUBO DE FERRO FUNDIDO PARA REDE DE ÁGUA, DN 100 MM, JUNTA FLANGEADA (NÃO INCLUI O FORNECIMENTO). AF_09/2021 | M | 14.4 | 9.93 | 12.91 | 185.9
9.9.2.12 | 40.11 | CPU | S | ASSENTAMENTO DE TUBO DE FERRO FUNDIDO PARA REDE DE ÁGUA, DN 150 MM, JUNTA FLANGEADA (NÃO INCLUI O FORNECIMENTO). AF_09/2021 | M | 41.35 | 13.98 | 18.18 | 751.74

## BDI
Obra: | Sistema de Abastecimento de Água |  | PREFEITURA MUNICIPAL DE BAGRE
Município: | BAGRE - PA
Local: | Área Urbana
Emp.
COMPOSIÇÃO DO BDI
BDI MÃO DE OBRA/SERVIÇOS |  |  | BDI FORNECIMENTO DE INSUMOS
1 | CUSTOS INDIRETOS | 5.65% | 1 | CUSTOS INDIRETOS | 3.21%
1.1 | Administração Central | 3.43% | 1.1 | Administração Central | 1.5%
1.2 | Garantias e seguros | 0.28% | 1.2 | Garantias e seguros | 0.3%
1.3 | Riscos | 1% | 1.3 | Riscos | 0.56%
1.4 | Despesas Financeiras | 0.94% | 1.4 | Despesas Financeiras | 0.85%
2 | TRIBUTOS | 13.15% | 2 | TRIBUTOS | 9.5%
2.1 | Cofins | 3% | 2.1 | Cofins | -
2.2 | Pis/Pasep | 0.65% | 2.2 | Pis/Pasep | -
2.3 | ISS | 5% | 2.3 | ISS | 5%
2.4 | CPRB (Lei 12.546/2011) | 4.5% | 2.4 | CPRB (Lei 12.546/2011) | 4.5%
3 | LUCRO | 6.86% | 3 | LUCRO | 5.11%
3.1 | Lucro bruto | 6.86% | 3.1 | Lucro bruto | 5.11%
| BDI | 30.05% |  | BDI | 19.9%
CÁLCULO DO BDI
Onde: | A → Custos Indiretos
B → Lucro
C → Tributos

## CRONOGRAMA
SISTEMA DE ABASTECIMENTO DE ÁGUA - CRONOGRAMA FÍSICO-FINANCEIRO
LOCALIDADE: BAGRE
ITEM | SERVIÇOS | UN | Quantidade | Valor Total (R$) | MÊS 1 | MÊS 2 | MÊS 3 | MÊS 4 | MÊS 5 | MÊS 6 | MÊS 7 | MÊS 8 | MÊS 9 | MÊS 10 | MÊS 11 | MÊS 12 | MÊS 13 | MÊS 14 | MÊS 15 | MÊS 16 | MÊS 17 | MÊS 18 | TOTAL
1 | CANTEIRO DE OBRA | UN | 1 | 359918.83 | 60% | 30% | 10% | [15 empty] | 100%
[5 empty] | 215951.298 | 107975.649 | 35991.883 | [15 empty] | 359918.83
2 | ADMINISTRAÇÃO LOCAL | UN | 1 | 559129.76 | 5.56% | 5.56% | 5.56% | 5.56% | 5.56% | 5.56% | 5.56% | 5.56% | 5.56% | 5.56% | 5.56% | 5.56% | [6 empty] | 66.72%
[5 empty] | 31087.6147 | 31087.6147 | 31087.6147 | 31087.6147 | 31087.6147 | 31087.6147 | 31087.6147 | 31087.6147 | 31087.6147 | 31087.6147 | 31087.6147 | 31087.6147 | 0 | 0 | 0 | 0 | 0 | 0 | 373051.3759
3 | CAPTAÇÃO | UN | 1 | 685204.36 |  | 33.33% | 33.33% | 33.34% | [14 empty] | 100%
[6 empty] | 228378.6132 | 228378.6132 | 228447.1336 | [14 empty] | 685204.36
4 | ADUTORAS | UN | 1 | 81093.15 |  |  |  | 33.33% | 33.33% | 33.34% | [12 empty] | 100%
[8 empty] | 27028.3469 | 27028.3469 | 27036.4562 | [12 empty] | 81093.15
5 | ESTAÇÃO DE TRATAMENTO DE ÁGUA | UN | 1 | 1944715.22 |  |  |  |  | 25% | 25% | 25% | 25% | [10 empty] | 100%
[9 empty] | 486178.805 | 486178.805 | 486178.805 | 486178.805 | [10 empty] | 1944715.22
7 | RESERVATÓRIO APOIADO (500M³) | UN | 1 | 947688.54 |  |  |  | 16.67% | 16.67% | 16.67% | 16.67% | 16.67% | 16.65% | [9 empty] | 100%
[8 empty] | 157979.6796 | 157979.6796 | 157979.6796 | 157979.6796 | 157979.6796 | 157790.1419 | [9 empty] | 947688.54
9 | RESERVATÓRIO ELEVADO (227M³) | UN | 1 | 598507.01 | [5 empty] | 20% | 20% | 20% | 20% | 20% | [8 empty] | 100%
[10 empty] | 119701.402 | 119701.402 | 119701.402 | 119701.402 | 119701.402 | [8 empty] | 598507.01
TOTAL GERAL |  |  |  | 5176256.87
|  |  |  | TOTAL SIMPLES | #REF! | #REF! | #REF! | #REF! | #REF! | #REF! | #REF! | #REF! | #REF! | #REF! | #REF! | #REF! | #REF! | #REF! | #REF! | #REF! | #REF! | #REF!
|  |  |  | TOTAL ACUMULADO | #REF! | #REF! | #REF! | #REF! | #REF! | #REF! | #REF! | #REF! | #REF! | #REF! | #REF! | #REF! | #REF! | #REF! | #REF! | #REF! | #REF! | #REF!
|  |  |  | % SIMPLES | #REF! | #REF! | #REF! | #REF! | #REF! | #REF! | #REF! | #REF! | #REF! | #REF! | #REF! | #REF! | #REF! | #REF! | #REF! | #REF! | #REF! | #REF!
|  |  |  | % ACUMULADO | #REF! | #REF! | #REF! | #REF! | #REF! | #REF! | #REF! | #REF! | #REF! | #REF! | #REF! | #REF! | #REF! | #REF! | #REF! | #REF! | #REF! | #REF!
Consórcio
Consórcio
Consórcio
Consórcio
Consórcio
Consórcio
Consórcio
Consórcio
Consórcio
Consórcio
Consórcio
Consórcio
Consórcio
Consórcio
Consórcio
Consórcio
Consórcio
Consórcio